## 0.1
Таблица П 1.1 - Спрос на тепловую энергию и тепловую мощность в г. Новокузнецке
N п/п | Наименование показателя | Обозначение показателя | Единицы измерения | Значение показателя для соответствующего года
|  |  |  | Ретроспективный период |  |  |  |  | Текущий период | Регулируемый период |  |  | Прогнозный период
|  |  |  | 2019 | 2020 | 2021 | 2022 | 2023 | 2024 | 2025 | 2026 | 2027 | 2028 | 2029 | 2030 | 2031 | 2032
1 | Численность населения | Nпос | тыс. чел. | 549.4 | 544.6 | 539.9 | 533.6 | 529.6 | 525.6 | 521.5 | 521.5 | 521.5 | 521.5 | 521.5 | 521.5 | 521.5 | 521.5
2 | Градусо-сутки отопительного периода (далее - ГСОП) | HDDфакт | град. C x сут | 5292 | 5734 | 5173 | 5073 | 5486 | 5486 | 5486 | 5486 | 5486 | 5486 | 5486 | 5486 | 5486 | 5486
3 | Площадь территории | Sпос | км2 | 698.5 | 698.5 | 698.5 | 698.5 | 698.5 | 698.5 | 698.5 | 698.5 | 698.5 | 698.5 | 698.5 | 698.5 | 698.5 | 698.5
4 | Общая площадь жилых зданий, в т.ч.: | Sжф | тыс. м2 | 16340 | 16521 | 16661 | 16782 | 17087 | 17224 | 17352 | 17498 | 17652 | 17814 | 17993 | 18388 | 18523 | 18698
4.1 | Многоквартирных домов | Sмд | тыс. м2 | 14797 | 14937 | 14957 | 14967 | 15042 | 15161 | 15290 | 15409 | 15548 | 15694 | 15848 | 16020 | 16134 | 16262
5 | Общая площадь общественно-делового фонда (далее - ОДФ) | Sодф | тыс. м2 | 8994 | 9050 | 9107 | 9163 | 9243 | 9291 | 9390 | 9491 | 9605 | 9726 | 9826 | 9940 | 9988 | 10089
6 | Всего общая площадь | Sобщ | тыс. м2 | 37112 | 37367 | 37582 | 37778 | 38169 | 38385 | 38616 | 38865 | 39184 | 39484 | 39783 | 40300 | 40538 | 40815
7 | Общая площадь производственных и промышленно-складских зданий | Sпром | тыс. м2 | 11778 | 11796 | 11814 | 11833 | 11839 | 11870 | 11874 | 11876 | 11928 | 11944 | 11963 | 11972 | 12027 | 12028
8 | Количество зданий | Z | ед. | 11590 | 11618 | 11649 | 11688 | 11759 | 11807 | 11841 | 11862 | 11890 | 11953 | 11990 | 12035 | 12061 | 12083
9 | Плотность населения |  | чел./км2 | 0.787 | 0.78 | 0.773 | 0.764 | 0.758 | 0.752 | 0.747 | 0.747 | 0.747 | 0.747 | 0.747 | 0.747 | 0.747 | 0.747
10 | Обеспеченность населения жилой площадью |  | м2/чел | 23.8 | 24.3 | 24.7 | 25.1 | 25.7 | 26.1 | 26.5 | 26.7 | 26.9 | 27.1 | 27.4 | 28.1 | 28.3 | 28.6
11 | Плотность застройки | r | м2/м2 | 0.05313 | 0.0535 | 0.0538 | 0.05408 | 0.05464 | 0.05495 | 0.05528 | 0.05564 | 0.0561 | 0.05653 | 0.05695 | 0.0577 | 0.05804 | 0.05843
12 | Спрос на тепловую мощность всего, в т.ч.: |  | Гкал/ч | 2076 | 1920 | 1656 | 1931 | 1941 | 1954 | 1967 | 1983 | 2000 | 2015 | 2030 | 2041 | 2051 | 2072
12.1 | в жилищном фонде, в т.ч.: |  | Гкал/ч | 701 | 641 | 594 | 666 | 671 | 676 | 679 | 679 | 685 | 701 | 706 | 711 | 716 | 725
12.1.1 | Отопление и вентиляция (далее - О+В) |  | Гкал/ч | 631 | 579 | 537 | 602 | 606 | 610 | 613 | 612 | 618 | 631 | 636 | 640 | 644 | 652
12.1.2 | Горячее водоснабжение (далее - ГВС) |  | Гкал/ч | 70 | 62 | 57 | 64 | 65 | 65 | 66 | 66 | 67 | 69 | 70 | 71 | 72 | 73
12.2 | в ОДФ, т.ч.: |  | Гкал/ч | 1131 | 1044 | 883 | 1038 | 1271 | 1049 | 1065 | 1067 | 1076 | 1089 | 1097 | 1102 | 1106 | 1117
12.2.1 | О+В |  | Гкал/ч | 1074 | 994 | 836 | 985 | 990 | 996 | 1011 | 1012 | 1021 | 1033 | 1040 | 1045 | 1048 | 1058
12.2.2 | ГВС |  | Гкал/ч | 57 | 50 | 48 | 53 | 53 | 53 | 55 | 55 | 56 | 57 | 57 | 58 | 58 | 59
12.3. | в производственных и промышленно-складских зданиях |  | Гкал/ч | 0 | 0 | 0 | 0 | 0 | 0 | 0 | 0 | 0 | 0 | 0 | 0 | 0 | 0
13 | Спрос на тепловую энергию (теплоноситель), всего, в т.ч.: | Qобщ | тыс. Гкал | 6217 | 5770 | 6160 | 6211 | 6310 | 6345 | 6411 | 6452 | 6508 | 6555 | 6603 | 6637 | 6669 | 6738
13.1 | в жилищном фонде | Qжф | тыс. Гкал | 2393 | 2241 | 2373 | 2389 | 2451 | 2473 | 2483 | 2505 | 2527 | 2543 | 2562 | 2577 | 2596 | 2626
13.1.1. | О+В | Qо.жф | тыс. Гкал | 2159 | 2024 | 2148 | 2157 | 2213 | 2231 | 2239 | 2256 | 2276 | 2291 | 2306 | 2320 | 2335 | 2362
13.1.2. | ГВС | Qгвс.жф | тыс. Гкал | 234 | 218 | 226 | 233 | 238 | 242 | 245 | 249 | 251 | 253 | 255 | 257 | 261 | 264
13.2 | в ОДФ | Qодф | тыс. Гкал | 3293 | 3052 | 3252 | 3290 | 3333 | 3346 | 3398 | 3411 | 3440 | 3466 | 3491 | 3507 | 3518 | 3554
13.2.1. | О+В | Qо.одф | тыс. Гкал | 3112 | 2883 | 3076 | 3109 | 3146 | 3157 | 3204 | 3215 | 3242 | 3266 | 3289 | 3304 | 3314 | 3347
13.2.2. | ГВС | Qгвс.одф | тыс. Гкал | 182 | 170 | 176 | 181 | 187 | 189 | 193 | 196 | 198 | 199 | 202 | 203 | 204 | 207
13.3. | в производственных и промышленно-складских зданиях | Qпром | тыс. Гкал | 0 | 0 | 0 | 0 | 0 | 0 | 0 | 0 | 0 | 0 | 0 | 0 | 0 | 0
14 | Удельное потребление тепловой энергии на отопление в жилищном фонде | qо.жф | Гкал/м2/год | 0.132 | 0.122 | 0.129 | 0.129 | 0.13 | 0.13 | 0.129 | 0.129 | 0.129 | 0.129 | 0.128 | 0.126 | 0.126 | 0.126
14.1 | Удельное приведенное потребление тепловой энергии |  | Гкал/м2/ГСОП | 2.77e-05 | 2.37e-05 | 2.75e-05 | 2.81e-05 | 2.61e-05 | 2.62e-05 | 2.61e-05 | 2.61e-05 | 2.61e-05 | 2.6e-05 | 2.6e-05 | 2.56e-05 | 2.55e-05 | 2.56e-05
15 | Удельное потребление тепловой энергии на отопление в ОДФ | qо.одф | Гкал/м2/год | 0.15 | 0.138 | 0.147 | 0.148 | 0.149 | 0.149 | 0.151 | 0.15 | 0.151 | 0.151 | 0.151 | 0.151 | 0.151 | 0.151
15.1 | Удельное приведенное потребление тепловой энергии |  | Гкал/м2/ГСОП | 6.9e-05 | 5.9e-05 | 6.9e-05 | 7.1e-05 | 6.6e-05 | 6.6e-05 | 6.6e-05 | 6.6e-05 | 6.5e-05 | 6.5e-05 | 6.5e-05 | 6.4e-05 | 6.4e-05 | 6.4e-05
16 | Средняя плотность спроса на тепловую мощность |  | Гкал/ч/км2 | 2.97 | 2.75 | 2.37 | 2.76 | 2.78 | 2.8 | 2.82 | 2.84 | 2.86 | 2.89 | 2.91 | 2.92 | 2.94 | 2.97
17 | Средняя плотность спроса на тепловую энергию |  | Гкал/км2 | 8.9 | 8.26 | 8.819 | 8.892 | 9.034 | 9.083 | 9.179 | 9.236 | 9.317 | 9.384 | 9.453 | 9.502 | 9.548 | 9.646
18 | Средний спрос на тепловую мощность на человека, в т.ч.: |  | Гкал/ч/чел | 3.779 | 3.525 | 3.068 | 3.618 | 3.665 | 3.717 | 3.771 | 3.802 | 3.836 | 3.864 | 3.893 | 3.914 | 3.933 | 3.973
18.1 | в жилищном фонде, в т.ч.: |  | Гкал/ч/чел | 1.277 | 1.178 | 1.1 | 1.249 | 1.266 | 1.286 | 1.302 | 1.301 | 1.313 | 1.343 | 1.354 | 1.362 | 1.373 | 1.39
18.1.1 | на отопление |  | Гкал/ч/чел | 1.149 | 1.064 | 0.995 | 1.129 | 1.144 | 1.161 | 1.175 | 1.174 | 1.185 | 1.21 | 1.219 | 1.227 | 1.236 | 1.25
19 | Средний спрос на тепловую энергию на человека, в т.ч.: |  | Гкал/чел | 3.779 | 3.525 | 3.068 | 3.618 | 3.665 | 3.717 | 3.771 | 3.802 | 3.836 | 3.864 | 3.893 | 3.914 | 3.933 | 3.973
19.1 | в жилищном фонде |  | Гкал/чел | 4.356 | 4.116 | 4.396 | 4.478 | 4.629 | 4.706 | 4.762 | 4.803 | 4.846 | 4.877 | 4.912 | 4.942 | 4.978 | 5.035
19.1.1 | на отопление |  | Гкал/чел | 3.93 | 3.716 | 3.978 | 4.042 | 4.179 | 4.246 | 4.292 | 4.326 | 4.365 | 4.392 | 4.422 | 4.448 | 4.477 | 4.528

## 0.2
Таблица П 1.2 - Установленная тепловая мощность в г. Новокузнецка
N п/п | Наименование показателя | Обозначение показателя | Единицы измерения | Значение показателя для соответствующего года
|  |  |  | Ретроспективный период |  |  |  |  | Текущий период | Регулируемый период |  |  | Прогнозный период
|  |  |  | 2019 | 2020 | 2021 | 2022 | 2023 | 2024 | 2025 | 2026 | 2027 | 2028 | 2029 | 2030 | 2031 | 2032
1 | Установленная электрическая мощность, в т.ч.: | Nобщ | МВт | 808 | 808 | 792 | 732 | 732 | 732 | 732 | 732 | 732 | 732 | 732 | 732 | 732 | 732
1.1. | Теплоэлектроцентралей (далее - ТЭЦ) | Nтэц | МВт | 808 | 808 | 792 | 732 | 732 | 732 | 732 | 732 | 732 | 732 | 732 | 732 | 732 | 732
2 | Установленная тепловая мощность источников тепловой энергии, в т.ч.: | Qобщ | Гкал/ч | 3772.5 | 3779.9 | 3779.9 | 3560.8 | 3568.2 | 3384.8 | 3365.8 | 3375.8 | 3375.8 | 3375.5 | 3383.1 | 3383.1 | 3382.4 | 3382.4
2.1. | ТЭЦ, в т.ч. | Qтэц | Гкал/ч | 3238.1 | 3238.1 | 3238.1 | 3019 | 3019 | 3019 | 3019 | 3019 | 3019 | 3019 | 3019 | 3019 | 3019 | 3019
2.1.1. | Базовая (турбоагрегатов) | Qта | Гкал/ч | 1765.5 | 1765.5 | 1765.5 | 1546.4 | 1546.4 | 1546.4 | 1546.4 | 1546.4 | 1546.4 | 1546.4 | 1546.4 | 1546.4 | 1546.4 | 1546.4
2.1.2. | Пиковая | Qn | Гкал/ч | 1472.6 | 1472.6 | 1472.6 | 1472.6 | 1472.6 | 1472.6 | 1472.6 | 1472.6 | 1472.6 | 1472.6 | 1472.6 | 1472.6 | 1472.6 | 1472.6
2.2. | Котельных, в т.ч.: | Qкот | Гкал/ч | 534.4 | 541.8 | 541.8 | 541.8 | 549.2 | 365.8 | 346.8 | 356.8 | 356.8 | 356.5 | 364.1 | 364.1 | 363.4 | 363.4
2.2.1 | отопительных | Qо.кот | Гкал/ч | 534.4 | 541.8 | 541.8 | 541.8 | 549.2 | 365.8 | 346.8 | 356.8 | 356.8 | 356.5 | 364.1 | 364.1 | 363.4 | 363.4
2.2.2 | производственно-отопительных | Qпо.кот | Гкал/ч | 0 | 0 | 0 | 0 | 0 | 0 | 0 | 0 | 0 | 0 | 0 | 0 | 0 | 0
3 | Количество источников тепловой мощности | K | ед. | 39 | 40 | 40 | 40 | 41 | 38 | 34 | 34 | 34 | 33 | 33 | 33 | 32 | 32
3.1. | ТЭЦ | Kтэц | ед. | 3 | 3 | 3 | 3 | 3 | 3 | 3 | 3 | 3 | 3 | 3 | 3 | 3 | 3
3.2. | Котельных | Kкот | ед. | 36 | 37 | 37 | 37 | 38 | 35 | 31 | 31 | 31 | 30 | 30 | 30 | 29 | 29
4 | Присоединенная тепловая нагрузка на коллекторах |  | Гкал/ч | 2546.4 | 2390.6 | 2127.2 | 2138.6 | 2165.5 | 2187.6 | 2207.5 | 2226.6 | 2231.9 | 2241.5 | 2250.6 | 2254.8 | 2266.8 | 2273
4.1. | ТЭЦ |  | Гкал/ч | 2351.8 | 2183.6 | 1913.8 | 1921.2 | 1943 | 1993.1 | 2023.6 | 2037.6 | 2042.5 | 2045 | 2046.3 | 2046.9 | 2057.2 | 2058.2
4.2. | Котельных |  | Гкал/ч | 194.6 | 206.9 | 213.4 | 217.4 | 222.5 | 194.5 | 183.9 | 189 | 189.3 | 196.5 | 204.4 | 207.9 | 209.6 | 214.8
5 | Доля резервной тепловой мощности | Rобщ | % | 0.325 | 0.368 | 0.437 | 0.399 | 0.393 | 0.354 | 0.344 | 0.34 | 0.339 | 0.336 | 0.335 | 0.334 | 0.33 | 0.328
5.1. | ТЭЦ | Rтэц | % | 0.388 | 0.367 | 0.311 | 0.309 | 0.292 | 0.289 | 0.282 | 0.275 | 0.271 | 0.27 | 0.27 | 0.27 | 0.27 | 0.27
5.2. | Котельных | Rкот | % | 0.636 | 0.618 | 0.606 | 0.599 | 0.595 | 0.468 | 0.47 | 0.47 | 0.469 | 0.449 | 0.439 | 0.429 | 0.423 | 0.409
6 | Отпуск тепловой энергии с коллекторов |  | тыс. Гкал | 7428 | 6872.9 | 7102.5 | 7184.2 | 7125.2 | 7169.5 | 7217.6 | 7253.2 | 7267.6 | 7290.9 | 7311.8 | 7318.7 | 7351 | 7360.2
6.1. | ТЭЦ, в т.ч.: |  | тыс. Гкал | 6654.5 | 6139.2 | 6325.6 | 6380.7 | 6313.8 | 6471.4 | 6554.2 | 6575.6 | 6589.1 | 6591.8 | 6589.8 | 6587.9 | 6616.3 | 6612.4
6.2 | из отборов турбоагрегатов |  | тыс. Гкал | 5742.9 | 5357.5 | 5465.6 | 5100 | 5174.5 | 5218.4 | 5248.9 | 5264.2 | 5273.4 | 5275.4 | 5275.3 | 5274.9 | 5282.1 | 5278.9
6.3. | Котельных |  | тыс. Гкал | 773.5 | 733.7 | 776.9 | 803.5 | 811.4 | 698.1 | 663.4 | 677.6 | 678.5 | 699.2 | 722 | 730.8 | 734.7 | 747.7
7 | Доля установленной теплофикационной мощности на ТЭЦ |  | б/р | 0.55 | 0.55 | 0.55 | 0.51 | 0.51 | 0.51 | 0.51 | 0.51 | 0.51 | 0.51 | 0.51 | 0.51 | 0.51 | 0.51
8 | Доля установленной теплофикационной мощности в общей тепловой мощности в поселении |  | б/р | 0.47 | 0.47 | 0.47 | 0.43 | 0.43 | 0.46 | 0.46 | 0.46 | 0.46 | 0.46 | 0.46 | 0.46 | 0.46 | 0.46
9 | Доля отпуска тепловой энергии из теплофикационных отборов турбоагрегатов на ТЭЦ (годовой - ТЭЦ) |  | б/р | 0.86 | 0.87 | 0.86 | 0.8 | 0.82 | 0.81 | 0.8 | 0.8 | 0.8 | 0.8 | 0.8 | 0.8 | 0.8 | 0.8
10 | Доля отпуска тепловой энергии из теплофикационных отборов ТЭЦ к общему отпуску тепловой энергии в поселении |  | б/р | 0.77 | 0.78 | 0.77 | 0.71 | 0.73 | 0.73 | 0.73 | 0.73 | 0.73 | 0.72 | 0.72 | 0.72 | 0.72 | 0.72
11 | Удельная установленная электрическая мощность ТЭЦ | nэ | кВт/чел | 0.77 | 0.77 | 0.75 | 0.7 | 0.7 | 0.69 | 0.69 | 0.69 | 0.69 | 0.69 | 0.69 | 0.69 | 0.69 | 0.69
12 | Удельная установленная тепловая мощность источников тепловой энергии в поселении | nт | Ккал/ч/чел | 3.58 | 3.58 | 3.6 | 3.39 | 3.39 | 3.21 | 3.19 | 3.2 | 3.19 | 3.19 | 3.19 | 3.18 | 3.18 | 3.18
13 | Расход топлива на отпуск тепловой и электрической энергии в поселении, в т.ч.: | Bпос | тыс. тут | 2396 | 2481.4 | 2479.6 | 2377.3 | 2310.6 | 2303.9 | 2307.4 | 2306.2 | 2308.5 | 2311.3 | 2313.5 | 2314.5 | 2319.8 | 2321.3
14 | Расход топлива на отпуск тепловой энергии |  | тыс. тут | 1322.9 | 1249 | 1130.9 | 988.7 | 973.1 | 999.1 | 1018.4 | 1024.2 | 1026.9 | 1031.1 | 1034.5 | 1036.1 | 1047.8 | 1050.7
14.1 | ТЭЦ | Bт.тэц | тыс. тут | 1168.7 | 1102.6 | 976.7 | 826.8 | 810.1 | 859.9 | 885.8 | 889.1 | 891.6 | 892.4 | 892 | 891.8 | 902.8 | 903.1
14.2 | Котельных | Bт.кот | тыс. тут | 154.2 | 146.4 | 154.2 | 161.9 | 163.1 | 139.2 | 132.7 | 135.1 | 135.3 | 138.7 | 142.5 | 144.2 | 145 | 147.6
15 | Удельный расход условного топлива (далее - УРУТ) на отпуск тепловой энергии с коллекторов |  | кг.ут/Гкал | 178.1 | 181.7 | 159.2 | 137.6 | 136.6 | 139.3 | 141.1 | 141.2 | 141.3 | 141.4 | 141.5 | 141.6 | 142.5 | 142.8
15.1 | ТЭЦ |  | кг.ут/Гкал | 175.6 | 179.6 | 154.4 | 129.6 | 128.3 | 132.9 | 135.1 | 135.2 | 135.3 | 135.4 | 135.4 | 135.4 | 136.5 | 136.6
15.2 | Котельных |  | кг.ут/Гкал | 199.4 | 199.6 | 198.4 | 201.5 | 201 | 199.3 | 200 | 199.4 | 199.4 | 198.3 | 197.3 | 197.4 | 197.3 | 197.4
16 | Расход топлива на отпуск электрической энергии от ТЭЦ |  | тыс. т.ут | 1073.1 | 1232.4 | 1284.4 | 1136.4 | 1084.8 | 1082.1 | 1078.7 | 1071.5 | 1071.4 | 1070.4 | 1069.2 | 1068.7 | 1068.7 | 1068.3
17 | УРУТ на отпуск электрической энергии от ТЭЦ |  | г.ут/кВт-ч | 374.3 | 369.9 | 326.8 | 287.2 | 287.2 | 285.9 | 284.4 | 282.3 | 282.3 | 282 | 281.7 | 281.5 | 281.5 | 281.3
18 | Удельный расход топлива на отпуск тепловой энергии на одного жителя |  | т.у.т./чел/год | 1.26 | 1.18 | 1.08 | 0.94 | 0.92 | 0.95 | 0.97 | 0.97 | 0.97 | 0.97 | 0.98 | 0.98 | 0.98 | 0.99
19 | Удельный расход топлива на отпуск электрической энергии на одного жителя |  | т.у.т./чел/год | 2.87 | 2.53 | 2.98 | 2.97 | 2.97 | 3 | 3.03 | 3.12 | 3.14 | 3.14 | 3.14 | 3.15 | 3.16 | 3.16
20 | Количество единых теплоснабжающих организаций (далее - ЕТО) | Kето | ед. | 9 | 9 | 9 | 9 | 9 | 9 | 9 | 9 | 9 | 9 | 9 | 9 | 9 | 9
21 | Доля тепловой мощности ЕТО, владеющей источниками тепловой энергии с наибольшей установленной тепловой мощностью от общей тепловой мощности в поселении |  | % | 0.236 | 0.235 | 0.235 | 0.25 | 0.249 | 0.263 | 0.264 | 0.264 | 0.264 | 0.264 | 0.263 | 0.263 | 0.263 | 0.263
Note on D43: Автор: В Приказе несоответствие единицы измерения и наименования показателя
Note on D44: Автор: В Приказе несоответствие единицы измерения и наименования показателя

## 0.3
Таблица П1.3 - Характеристики передачи тепловой мощности от источника тепловой энергии к потребителям г.Новокузнецка
N п/п | Наименование показателя | Обозначение показателя | Единицы измерения | Значение показателя для соответствующего года
|  |  |  | Ретроспективный период |  |  |  |  | Текущий период | Регулируемый период |  |  | Прогнозный период
|  |  |  | 2019 | 2020 | 2021 | 2022 | 2023 | 2024 | 2025 | 2026 | 2027 | 2028 | 2029 | 2030 | 2031 | 2032
1. | Протяженность тепловых сетей, в т.ч.: | Lпос | км | 1473.4862 | 1481.0446 | 1486.9915 | 1492.1065 | 1494.325 | 1498.3646 | 1505.5729 | 1533.4288 | 1539.8706 | 1542.7472 | 1545.069 | 1549.0577 | 1551.7139 | 1554.0916
1.1. | магистральных | Lмаг | км | 247.1063 | 247.7473 | 247.7473 | 247.9963 | 248.8568 | 248.8582 | 251.1068 | 260.1962 | 261.4245 | 262.2167 | 262.2167 | 263.075 | 263.075 | 263.8869
1.2. | распределительных | Lрасп | км | 1226.3798 | 1233.2972 | 1239.2442 | 1244.1102 | 1245.4682 | 1249.5063 | 1254.4661 | 1273.2326 | 1278.4461 | 1280.5305 | 1282.8523 | 1285.9827 | 1288.6389 | 1290.2047
2 | Материальная характеристика тепловых сетей, в т.ч.: | Mпос | тыс. м² | 315.0453 | 316.2374 | 316.9331 | 317.5137 | 318.6602 | 319.1376 | 321.243 | 330.6585 | 332.2538 | 332.8429 | 333.2536 | 334.0813 | 334.5858 | 335.1521
2.1. | магистральных | Mмаг | тыс. м² | 153.3193 | 153.561 | 153.561 | 153.6548 | 154.7046 | 154.7364 | 156.2639 | 161.6335 | 162.5443 | 162.9216 | 163.0692 | 163.4828 | 163.4976 | 163.8435
2.2. | распределительных | Mрасп | тыс. м² | 161.726 | 162.6765 | 163.3722 | 163.8589 | 163.9556 | 164.4012 | 164.979 | 169.0249 | 169.7094 | 169.9213 | 170.1844 | 170.5986 | 171.0882 | 171.3086
3 | Присоединенная тепловая нагрузка |  | Гкал/ч | 2265.3707 | 2106.0717 | 1843.2117 | 1897.5325 | 1815.4487 | 1831.2816 | 1862.3488 | 1880.1105 | 1909.0545 | 1934.1757 | 1945.264 | 1962.4902 | 1980.3501 | 1990.3114
4 | Относительная материальная характеристика тепловой сети |  | м²/Гкал/ч | 143.1703 | 147.4512 | 149.7317 | 162.6314 | 165.2628 | 165.0275 | 163.3559 | 162.598 | 161.7111 | 160.4318 | 159.2943 | 158.1548 | 157.5934 | 157.3775
5 | Потери в тепловых сетях |  | тыс. Гкал | 1174.2062 | 1067.6157 | 924.0867 | 931.9996 | 919.376 | 863.1663 | 829.1979 | 817.769 | 799.1139 | 780.2955 | 760.5315 | 741.3744 | 723.1524 | 705.9723
5.1. | магистральных |  | тыс. Гкал | 575.4779 | 529.6537 | 435.5143 | 435.8621 | 435.3818 | 414.0317 | 402.5396 | 401.2676 | 395.0365 | 388.4203 | 380.2071 | 373.0465 | 366.4113 | 361.3104
5.2. | распределительных |  | тыс. Гкал | 598.7283 | 537.962 | 488.5724 | 496.1375 | 483.9942 | 449.1346 | 426.6582 | 416.5014 | 404.0774 | 391.8752 | 380.3244 | 368.3279 | 356.7411 | 344.6619
5.3 | Относительная величина потерь в тепловых сетях |  | % | 15.8862 | 15.6128 | 13.0426 | 13.0458 | 13.0241 | 11.7981 | 11.3454 | 11.1519 | 10.794 | 10.4982 | 10.21 | 9.9103 | 9.6266 | 9.3825
6 | Удельная плотность передачи тепловой энергии в тепловых сетях |  | Гкал/м² | 23.4613 | 21.6233 | 22.3553 | 22.5001 | 22.1523 | 22.9247 | 22.7512 | 22.1769 | 22.2822 | 22.3309 | 22.352 | 22.3924 | 22.4518 | 22.4506
7 | Линейная плотность передачи тепловой энергии в тепловых сетях |  | Гкал/м | 5.0162 | 4.6171 | 4.7648 | 4.7879 | 4.7239 | 4.8827 | 4.8544 | 4.7821 | 4.8078 | 4.8178 | 4.8211 | 4.8293 | 4.8411 | 4.8417
8 | Удельная протяженность тепловой сети |  | м/чел | 3.3303 | 3.3692 | 3.3985 | 3.4334 | 3.4621 | 3.4955 | 3.5367 | 3.7269 | 3.7697 | 3.8863 | 3.9235 | 3.9656 | 4.005 | 4.0447
9 | Удельная материальная характеристика тепловой сети |  | м²/чел | 0.71045 | 0.7194 | 0.72435 | 0.73062 | 0.73634 | 0.73946 | 0.74945 | 0.77276 | 0.78184 | 0.78424 | 0.78156 | 0.78841 | 0.79508 | 0.80194
10 | Количество повреждений (отказов) в тепловых сетях, приводящих к прекращению теплоснабжения потребителей |  | ед./год | 673 | 520 | 460 | 466 | 363.3261 | 358.9377 | 347.5829 | 333.6139 | 321.3111 | 307.7802 | 295.8601 | 283.6243 | 272.0008 | 260.9309
11 | Удельная повреждаемость тепловых сетей |  | ед./м/год | 0.00080693 | 0.00075352 | 0.0010007 | 0.0010683 | 0.00083995 | 0.00082508 | 0.00080308 | 0.00076243 | 0.00073485 | 0.00070717 | 0.00068113 | 0.0006515 | 0.00062327 | 0.00059614
12 | Тепловая нагрузка потребителей присоединенных к тепловым сетям по схеме с непосредственным разбором теплоносителя на цели горячего водоснабжения из систем отопления (открытая схема), в т.ч. |  | Гкал/ч | 1646.5857 | 1648.5192 | 1648.5192 | 1648.5192 | 1648.5192 | 1648.5192 | 1648.5192 | 1648.5192 | 1648.5192 | 1648.5192 | 1648.5192 | 1648.5192 | 1648.5192 | 1648.5192
12.1 | по причине отсутствия внутридомовых систем горячего водоснабжения |  | Гкал/ч | 0 | 0 | 0 | 0 | 0 | 0 | 0 | 0 | 0 | 0 | 0 | 0 | 0 | 0
13 | Доля потребителей, присоединенных к тепловым сетям по открытой системе, в т.ч. |  | % | 72.685 | 78.2746 | 89.4373 | 86.877 | 90.8051 | 90.02 | 88.5183 | 87.682 | 86.3527 | 85.2311 | 84.7453 | 84.0014 | 83.2438 | 82.8272
13.1 | по причине отсутствия внутридомовых систем горячего водоснабжения |  | % | 0 | 0 | 0 | 0 | 0 | 0 | 0 | 0 | 0 | 0 | 0 | 0 | 0 | 0

## 0.4
Таблица П 1.8 - Показатели, характеризующие потребность в инвестициях в г. Новокузнецке
с НДС, в прогнозных ценах
N п/п | Наименование показателя | Обозначение показателя | Единицы измерения | Значение показателя для соответствующего года | [7 empty] | Значение показателя для соответствующего года
[12 empty] | Ретроспективный период | Текущий период | Регулируемый период |  |  | Прогнозный период
|  |  |  | 2013 | 2014 | 2015 | 2016 | 2017 | 2018 | 2019 | 2020 | 2022 | 2023 | 2024 | 2025 | 2026 | 2027 | 2028 | 2029 | 2030 | 2031 | 2032
1 | Потребность в инвестициях на финансирование строительства, реконструкции (технического перевооружения) источников тепловой мощности |  | млн. руб. | 0 | 0 | 0 | 0 | 0 | 0 | 0 | 0 | 161.7122 | 276.4347 | 722.1459 | 953.2488 | 991.3891 | 672.5141 | 740.1412 | 68.9544 | 0 | 0 | 0
1.1 | строительство |  | млн. руб. | 0 | 0 | 0 | 0 | 0 | 0 | 0 | 0 | 0 | 0 | 0 | 0 | 80.3136 | 0 | 0 | 68.9544 | 0 | 0 | 0
1.1.1. | всего накопленным итогом строительство |  | млн. руб. | 0 | 0 | 0 | 0 | 0 | 0 | 0 | 0 | 0 | 0 | 0 | 0 | 80.3136 | 80.3136 | 80.3136 | 149.268 | 149.268 | 149.268 | 149.268
1.2. | реконструкция |  | млн. руб. | 0 | 0 | 0 | 0 | 0 | 0 | 0 | 0 | 0 | 73.6499 | 115.8343 | 172.6168 | 214.1258 | 0 | 0 | 0 | 0 | 0 | 0
1.3. | техническое перевооружение |  | млн. руб. | 0 | 0 | 0 | 0 | 0 | 0 | 0 | 0 | 161.7122 | 202.7848 | 606.3117 | 780.632 | 696.9498 | 672.5141 | 740.1412 | 0 | 0 | 0 | 0
1.3.1. | Всего накопленным итогом реконструкция и техническое перевооружение |  | млн. руб. | 0 | 0 | 0 | 0 | 0 | 0 | 0 | 0 | 161.7122 | 438.1468 | 1160.2928 | 2113.5415 | 3024.6171 | 3697.1311 | 4437.2723 | 4437.2723 | 4437.2723 | 4437.2723 | 4437.2723
1.4. | Всего накопленным итогом, в т.ч. |  | млн. руб. | 0 | 0 | 0 | 0 | 0 | 0 | 0 | 0 | 161.7122 | 438.1468 | 1160.2928 | 2113.5415 | 3104.9307 | 3777.4447 | 4517.5859 | 4586.5403 | 4586.5403 | 4586.5403 | 4586.5403
1.4.1. | план (прогноз) |  | млн. руб. | [8 empty] | 161.7122 | 438.1468 | 1160.2928 | 2113.5415 | 3104.9307 | 3777.4447 | 4517.5859 | 4586.5403 | 4586.5403 | 4586.5403 | 4586.5403
1.4.2. | факт |  | млн. руб. | 0 | 0 | 0 | 0 | 0 | 0 | 0 | 0
2 | Потребность в инвестициях на финансирование строительства или реконструкции тепловых сетей |  | млн. руб. | 0 | 0 | 0 | 0 | 0 | 0 | 0 | 0 | 117.689 | 1162.648 | 890.9811 | 574.7856 | 1403.8187 | 1064.8427 | 1528.2268 | 1802.5601 | 2004.9012 | 2216.6738 | 2393.007
2.1. | строительство |  | млн. руб. | 0 | 0 | 0 | 0 | 0 | 0 | 0 | 0 | 0 | 753.1449 | 463.3947 | 365.4737 | 835.315 | 325.2197 | 246.0171 | 224.7071 | 176.8349 | 172.9737 | 345.0007
2.1.1. | всего накопленным итогом строительство |  | млн. руб. | 0 | 0 | 0 | 0 | 0 | 0 | 0 | 0 | 0 | 753.1449 | 1216.5397 | 1582.0133 | 2417.3284 | 2742.5481 | 2988.5651 | 3213.2722 | 3390.1072 | 3563.0808 | 3908.0816
2.2. | реконструкция |  | млн. руб. | 0 | 0 | 0 | 0 | 0 | 0 | 0 | 0 | 117.689 | 409.5031 | 427.5864 | 209.312 | 568.5037 | 739.623 | 1282.2098 | 1577.853 | 1828.0663 | 2043.7001 | 2048.0062
2.2.1. | всего накопленным итогом реконструкция |  | млн. руб. | 0 | 0 | 0 | 0 | 0 | 0 | 0 | 0 | 117.689 | 527.1921 | 954.7785 | 1164.0905 | 1732.5942 | 2472.2172 | 3754.427 | 5332.28 | 7160.3463 | 9204.0464 | 11252.0526
2.3 | Всего накопленным итогом, в т.ч. |  | млн. руб. | 0 | 0 | 0 | 0 | 0 | 0 | 0 | 0 | 117.689 | 1280.3371 | 2171.3182 | 2746.1038 | 4149.9225 | 5214.7653 | 6742.9921 | 8545.5522 | 10550.4535 | 12767.1272 | 15160.1342
2.3.1. | план (прогноз) |  | млн. руб. | [8 empty] | 117.689 | 1280.3371 | 2171.3182 | 2746.1038 | 4149.9225 | 5214.7653 | 6742.9921 | 8545.5522 | 10550.4535 | 12767.1272 | 15160.1342
2.3.2. | факт |  | млн. руб. | 0 | 0 | 0 | 0 | 0 | 0 | 0 | 0
3 | Потребности в инвестициях на финансирование строительства или реконструкции сооружений на тепловых сетях |  | млн. руб. | 0 | 0 | 0 | 0 | 0 | 0 | 0 | 0 | 0 | 357.192 | 0 | 63.1401 | 184.0815 | 63.9298 | 152.081 | 0 | 0 | 0 | 0
3.1. | Насосные станции |  | млн. руб. | 0 | 0 | 0 | 0 | 0 | 0 | 0 | 0 | 0 | 0 | 0 | 0 | 0 | 0 | 0 | 0 | 0 | 0 | 0
3.2. | ЦТП и КРП |  | млн. руб. | 0 | 0 | 0 | 0 | 0 | 0 | 0 | 0 | 0 | 357.192 | 0 | 63.1401 | 184.0815 | 63.9298 | 152.081 | 0 | 0 | 0 | 0
3.3. | Всего накопленным итогом, в т.ч.: |  | млн. руб. | 0 | 0 | 0 | 0 | 0 | 0 | 0 | 0 | 0 | 357.192 | 357.192 | 420.3321 | 604.4136 | 668.3435 | 820.4245 | 820.4245 | 820.4245 | 820.4245 | 820.4245
3.3.1. | план (прогноз) |  | млн. руб. | [8 empty] | 0 | 357.192 | 357.192 | 420.3321 | 604.4136 | 668.3435 | 820.4245 | 820.4245 | 820.4245 | 820.4245 | 820.4245
3.3.2. | факт |  | млн. руб. | 0 | 0 | 0 | 0 | 0 | 0 | 0 | 0
4 | Потребности в инвестициях на финансирование мероприятий по переходу на закрытую систему теплоснабжения |  | млн. руб. | 0 | 0 | 0 | 0 | 0 | 0 | 0 | 0 | 0 | 0 | 0 | 0 | 0 | 0 | 0 | 0 | 0 | 0 | 0
4.1. | Для потребителей с существующей внутридомовой системой ГВС |  | млн. руб. | 0 | 0 | 0 | 0 | 0 | 0 | 0 | 0 | 0 | 0 | 0 | 0 | 0 | 0 | 0 | 0 | 0 | 0 | 0
4.2. | Для потребителей без внутридомовой системой ГВС |  | млн. руб. | 0 | 0 | 0 | 0 | 0 | 0 | 0 | 0 | 0 | 0 | 0 | 0 | 0 | 0 | 0 | 0 | 0 | 0 | 0
4.3. | Всего накопленным итогом, в т.ч.: |  | млн. руб. | 0 | 0 | 0 | 0 | 0 | 0 | 0 | 0 | 0 | 0 | 0 | 0 | 0 | 0 | 0 | 0 | 0 | 0 | 0
4.3.1. | план (прогноз) |  | млн. руб. | [8 empty] | 0 | 0 | 0 | 0 | 0 | 0 | 0 | 0 | 0 | 0 | 0
4.3.2. | факт |  | млн. руб. | 0 | 0 | 0 | 0 | 0 | 0 | 0 | 0
5 | Всего потребность в инвестициях | Иj | млн. руб. | 0 | 0 | 0 | 0 | 0 | 0 | 0 | 0 | 279.4012 | 1796.2747 | 1613.1271 | 1591.1745 | 2579.2893 | 1801.2867 | 2420.449 | 1871.5145 | 2004.9012 | 2216.6738 | 2393.007
6 | Всего накопленным итогом потребность в инвестициях |  | млн. руб. | 0 | 0 | 0 | 0 | 0 | 0 | 0 | 0 | 279.4012 | 2075.6759 | 3688.803 | 5279.9775 | 7859.2668 | 9660.5535 | 12081.0025 | 13952.517 | 15957.4183 | 18174.092 | 20567.099
7 | Доля инвестиций на финансирование строительства источников тепловой энергии |  | % | 0% | 0% | 0% | 0% | 0% | 0% | 0% | 0% | 0% | 0% | 0% | 0% | 3.114% | 0% | 0% | 3.684% | 0% | 0% | 0%
8 | Доля инвестиций на финансирование реконструкции и технического перевооружения источников тепловой энергии |  | % | 0% | 0% | 0% | 0% | 0% | 0% | 0% | 0% | 57.88% | 15.39% | 44.77% | 59.91% | 35.32% | 37.34% | 30.58% | 0% | 0% | 0% | 0%
9 | Доля инвестиций на финансирование строительства тепловых сетей |  | % | 0% | 0% | 0% | 0% | 0% | 0% | 0% | 0% | 0% | 41.93% | 28.73% | 22.97% | 32.39% | 18.05% | 10.16% | 12.01% | 8.82% | 7.803% | 14.42%
10 | Доля инвестиций на финансирование реконструкции тепловых сетей |  | % | 0% | 0% | 0% | 0% | 0% | 0% | 0% | 0% | 42.12% | 22.8% | 26.51% | 13.15% | 22.04% | 41.06% | 52.97% | 84.31% | 91.18% | 92.2% | 85.58%
11 | Доля инвестиций на финансирование мероприятий по переходу к закрытой системе теплоснабжения |  | % | 0% | 0% | 0% | 0% | 0% | 0% | 0% | 0% | bar: Ретроспективный период 2022 to Прогнозный период 2032
12 | Доля инвестиций, финансируемых за счет регулируемых цен (тарифов) в сфере теплоснабжения |  | % | 0% | 0% | 0% | 0% | 0% | 0% | 0% | 0% | 100% | 18.96% | 67.62% | 60.87% | 50.99% | 83.22% | 76.87% | 79.51% | 88.83% | 93.27% | 86.13%
13 | Доля инвестиций, финансируемых за счет средств соответствующих бюджетов бюджетной системы Российской Федерации |  | % | 0% | 0% | 0% | 0% | 0% | 0% | 0% | 0% | 0% | 69.47% | 1.969% | 3.872% | 23.96% | 0% | 0% | 0% | 0% | 0% | 0%
14 | Доля инвестиций, финансируемых за счет установления за счет платы за подключение (технологическое присоединение) |  | % | 0% | 0% | 0% | 0% | 0% | 0% | 0% | 0% | 0% | 7.167% | 8.035% | 8.704% | 7.118% | 12.11% | 7.673% | 10.79% | 7.679% | 4.951% | 13.87%

## 1.1
Таблица П 1.5 - Спрос на тепловую энергию и тепловую мощность в зоне деятельности ЕТО 001
N п/п | Наименование показателя | Обозначение показателя | Единицы измерения | Значение показателя для соответствующего года
|  |  |  | Ретроспективный период |  |  |  |  | Текущий период | Регулируемый период |  |  | Прогнозный период
|  |  |  | 2019 | 2020 | 2021 | 2022 | 2023 | 2024 | 2025 | 2026 | 2027 | 2028 | 2029 | 2030 | 2031 | 2032
1 | Общая площадь жилых зданий, в т.ч.: | Sжф,j | тыс. м2 | 4775.529 | 4825.023 | 4868.235 | 4901.166 | 4945.595 | 5006.386 | 5032.887 | 5032.887 | 5134.509 | 5149.144 | 5149.144 | 5149.144 | 5149.144 | 5266.375
1.1 | МКД | Sмкд,j | тыс. м2 | 4775.529 | 4825.023 | 4868.235 | 4901.166 | 4945.595 | 5006.386 | 5032.887 | 5032.887 | 5134.509 | 5149.144 | 5149.144 | 5149.144 | 5149.144 | 5266.375
2 | Общая площадь ОДФ | Sодф,j | тыс. м2 | 1688.114 | 1698.236 | 1711.414 | 1719.691 | 1726.827 | 1735.8 | 1831.141 | 1853.864 | 1901.721 | 1901.721 | 1901.721 | 1913.642 | 1948.656 | 1978.461
3 | Всего общая площадь | Sобщ,j | тыс. м2 | 6463.643 | 6523.259 | 6579.649 | 6620.857 | 6672.421 | 6742.187 | 6864.028 | 6886.751 | 7036.23 | 7050.865 | 7050.865 | 7062.786 | 7097.8 | 7244.836
4 | Общая площадь производственных и промышленно-складских зданий | Sпром,j | тыс. м2 | 0 | 0 | 0 | 0 | 0 | 0 | 0 | 0 | 0 | 0 | 0 | 0 | 0 | 0
5 | Количество зданий | Zj | ед. | bar: Ретроспективный период 2019 to Прогнозный период 2032
5.1. | Количество абонентских вводов | Aj | ед. | bar: Ретроспективный период 2019 to Прогнозный период 2032
6 | Спрос на тепловую мощность всего, в т.ч.: |  | Гкал/ч | 521.5 | 473.7 | 493.6 | 528.966 | 531.276 | 534.371 | 541.813 | 543.636 | 549.719 | 550.187 | 550.187 | 551.144 | 553.316 | 559.606
6.1 | в жилищном фонде, т.ч.: |  | Гкал/ч | 268.435 | 243.831 | 254.074 | 272.278 | 273.467 | 275.06 | 278.891 | 279.829 | 282.96 | 283.201 | 283.201 | 283.694 | 284.812 | 288.05
6.1.1. | О+В |  | Гкал/ч | 255.927 | 232.469 | 242.235 | 259.591 | 260.724 | 262.243 | 265.895 | 266.79 | 269.775 | 270.005 | 270.005 | 270.475 | 271.541 | 274.627
6.1.2. | ГВС |  | Гкал/ч | 12.508 | 11.362 | 11.839 | 12.687 | 12.743 | 12.817 | 12.996 | 13.039 | 13.185 | 13.196 | 13.196 | 13.219 | 13.271 | 13.422
6.2 | в ОДФ, т.ч.: |  | Гкал/ч | 224.015 | 203.483 | 212.031 | 227.223 | 228.215 | 229.544 | 232.741 | 233.524 | 236.137 | 236.338 | 236.338 | 236.749 | 237.683 | 240.384
6.2.1. | О+В |  | Гкал/ч | 205.253 | 186.44 | 194.272 | 208.191 | 209.101 | 210.319 | 213.248 | 213.965 | 216.359 | 216.544 | 216.544 | 216.92 | 217.775 | 220.251
6.2.2. | ГВС |  | Гкал/ч | 18.763 | 17.043 | 17.759 | 19.031 | 19.114 | 19.226 | 19.493 | 19.559 | 19.778 | 19.795 | 19.795 | 19.829 | 19.907 | 20.134
6.3. | в производственных и промышленно-складских зданиях |  | Гкал/ч | 0 | 0 | 0 | 0 | 0 | 0 | 0 | 0 | 0 | 0 | 0 | 0 | 0 | 0
7 | Спрос на тепловую энергию, всего, в т.ч.: | Qобщ,j | тыс. Гкал | 1701.429 | 1629.008 | 1727.331 | 1692.627 | 1793.074 | 1793.074 | 1817.906 | 1823.989 | 1844.284 | 1845.846 | 1845.846 | 1849.041 | 1856.289 | 1877.275
7.1 | в жилищном фонде | Qжф,j | тыс. Гкал | 927.45 | 887.973 | 941.569 | 922.652 | 977.405 | 977.405 | 990.941 | 994.257 | 1005.32 | 1006.171 | 1006.171 | 1007.913 | 1011.864 | 1023.303
7.1.1. | О+В | Qо.жф,j | тыс. Гкал | 884.233 | 846.596 | 897.694 | 879.659 | 931.861 | 931.861 | 944.766 | 947.927 | 958.475 | 959.286 | 959.286 | 960.947 | 964.713 | 975.62
7.1.2. | ГВС | Qгвс.жф,j | тыс. Гкал | 43.217 | 41.377 | 43.875 | 42.993 | 45.545 | 45.545 | 46.175 | 46.33 | 46.845 | 46.885 | 46.885 | 46.966 | 47.15 | 47.683
7.2. | в ОДФ | Qодф,j | тыс. Гкал | 758.346 | 726.067 | 769.89 | 754.423 | 799.193 | 799.193 | 810.261 | 812.972 | 822.018 | 822.714 | 822.714 | 824.138 | 827.368 | 836.722
7.2.1. | О+В | Qо.одф,j | тыс. Гкал | 693.6 | 664.077 | 704.159 | 690.011 | 730.959 | 730.959 | 741.082 | 743.562 | 751.835 | 752.472 | 752.472 | 753.775 | 756.729 | 765.285
7.2.2. | ГВС | Qгвс.одф,j | тыс. Гкал | 64.746 | 61.99 | 65.732 | 64.411 | 68.234 | 68.234 | 69.179 | 69.41 | 70.182 | 70.242 | 70.242 | 70.363 | 70.639 | 71.438
7.3. | в производственных и промышленно-складских зданиях промышленности | Qпром,j | тыс. Гкал | 0 | 0 | 0 | 0 | 0 | 0 | 0 | 0 | 0 | 0 | 0 | 0 | 0 | 0
8 | Удельное потребление тепловой энергии на отопление в жилищном фонде | qо.жф,j | Гкал/м2/год | 0.185 | 0.175 | 0.184 | 0.179 | 0.188 | 0.186 | 0.188 | 0.188 | 0.187 | 0.186 | 0.186 | 0.187 | 0.187 | 0.185
8.1. | Удельное приведенное потребление тепловой энергии на отопление в жилищном фонде |  | Гкал/м2/ГСОП | 3.5e-05 | 3.06e-05 | 3.56e-05 | 3.54e-05 | 3.43e-05 | 3.39e-05 | 3.42e-05 | 3.43e-05 | 3.4e-05 | 3.4e-05 | 3.4e-05 | 3.4e-05 | 3.42e-05 | 3.38e-05
9 | Относительный темп прироста спроса на тепловую мощность по отношению к базовому году |  | % | - | - | - | 0% | 0.4% | 1% | 2.4% | 2.8% | 3.9% | 4% | 4% | 4.2% | 4.6% | 5.8%
10 | Относительный темп прироста спроса на тепловую мощность год к году |  | % | - | - | - | - | 0.4% | 0.6% | 1.4% | 0.3% | 1.1% | 0.1% | 0% | 0.2% | 0.4% | 1.1%
11 | Относительный темп прироста спроса не тепловую энергию по отношению к базовому году |  | % | - | - | - | 0% | 5.9% | 5.9% | 7.4% | 7.8% | 9% | 9.1% | 9.1% | 9.2% | 9.7% | 10.9%
12 | Относительный темп прироста спроса на тепловую энергию год к году |  | % | - | - | - | - | 5.9% | 0% | 1.4% | 0.3% | 1.1% | 0.1% | 0% | 0.2% | 0.4% | 1.1%

## 1.2
Таблица П 1.6 - Установленная тепловая мощность в зоне деятельности ЕТО 01 АО «Кузнецкая ТЭЦ»
N п/п | Наименование показателя | Обозначение показателя | Единицы измерения | Значение показателя для соответствующего года
|  |  |  | Ретроспективный период |  |  |  |  | Текущий период | Регулируемый период |  |  | Прогнозный период
|  |  |  | 2019 | 2020 | 2021 | 2022 | 2023 | 2024 | 2025 | 2026 | 2027 | 2028 | 2029 | 2030 | 2031 | 2032
1 | Установленная электрическая мощность (далее - УЭМ) ТЭЦ | Nтэц,j | МВт | 108 | 108 | 108 | 108 | 108 | 108 | 108 | 108 | 108 | 108 | 108 | 108 | 108 | 108
1.1. | Изменение УЭМ ТЭЦ относительно базового года |  | % | 0 | 0 | 0 | 0 | 0 | 0 | 0 | 0 | 0 | 0 | 0 | 0 | 0 | 0
2 | Установленная тепловая мощность (далее - УТМ) источников, в т.ч.: | Qобщ,j | Гкал/ч | 890 | 890 | 890 | 890 | 890 | 890 | 890 | 890 | 890 | 890 | 890 | 890 | 890 | 890
2.1. | Изменение УТМ относительно базового года |  | % | 0 | 0 | 0 | 0 | 0 | 0 | 0 | 0 | 0 | 0 | 0 | 0 | 0 | 0
2.2. | ТЭЦ, в т.ч. | Qтэц,j | Гкал/ч | 890 | 890 | 890 | 890 | 890 | 890 | 890 | 890 | 890 | 890 | 890 | 890 | 890 | 890
2.2.1. | базовая (турбоагрегатов) | Qта,j | Гкал/ч | 397 | 397 | 397 | 397 | 397 | 397 | 397 | 397 | 397 | 397 | 397 | 397 | 397 | 397
2.2.2. | пиковая | Qn,j | Гкал/ч | 493 | 493 | 493 | 493 | 493 | 493 | 493 | 493 | 493 | 493 | 493 | 493 | 493 | 493
2.3. | Котельных, в т.ч.: | Qкот,j | Гкал/ч | 0 | 0 | 0 | 0 | 0 | 0 | 0 | 0 | 0 | 0 | 0 | 0 | 0 | 0
2.3.1. | отопительных | Qо.кот,j | Гкал/ч | 0 | 0 | 0 | 0 | 0 | 0 | 0 | 0 | 0 | 0 | 0 | 0 | 0 | 0
2.3.2. | производственно-отопительных | Qпо.кот,j | Гкал/ч | 0 | 0 | 0 | 0 | 0 | 0 | 0 | 0 | 0 | 0 | 0 | 0 | 0 | 0
3 | Количество источников тепловой мощности | Kj | ед. | bar: Ретроспективный период 2019 to Прогнозный период 2032
3.1. | ТЭЦ | Kтэц,j | ед. | bar: Ретроспективный период 2019 to Прогнозный период 2032
3.2. | Котельных | Kкот,j | ед. | 0 | 0 | 0 | 0 | 0 | 0 | 0 | 0 | 0 | 0 | 0 | 0 | 0 | 0
4 | Присоединенная тепловая нагрузка на коллекторах, в т.ч: |  | Гкал/ч | 638.85 | 591.05 | 610.95 | 603.6597 | 606.1782 | 609.5529 | 617.6672 | 619.655 | 626.2867 | 626.7971 | 626.7971 | 627.8412 | 630.2095 | 637.0673
4.1. | ТЭЦ, в т.ч. |  | Гкал/ч | 638.85 | 591.05 | 610.95 | 603.6597 | 606.1782 | 609.5529 | 617.6672 | 619.655 | 626.2867 | 626.7971 | 626.7971 | 627.8412 | 630.2095 | 637.0673
4.1.1. | изменение тепловой нагрузки от базового значения, в т.ч.: |  | % | 5.5084 | -2.1334 | 1.1933 | 0 | 0.41547 | 0.9668 | 2.2678 | 2.5813 | 3.6129 | 3.6914 | 3.6914 | 3.8515 | 4.2129 | 5.244
4.1.1.1. | за счет изменения спроса на тепловую мощность |  | % | 5.5084 | -2.1334 | 1.1933 | 0 | 0.41547 | 0.9668 | 2.2678 | 2.5813 | 3.6129 | 3.6914 | 3.6914 | 3.8515 | 4.2129 | 5.244
4.1.1.2 | за счет переключения тепловой нагрузки от (на) других источников |  | % | 0 | 0 | 0 | 0 | 0 | 0 | 0 | 0 | 0 | 0 | 0 | 0 | 0 | 0
4.1.2. | изменение тепловой нагрузки год к году, в т.ч.: |  | % | -0.12324 | -0.074822 | 0.033669 | -0.011933 | 0.004172 | 0.0055672 | 0.013312 | 0.0032183 | 0.010702 | 0.00081496 | 0 | 0.0016657 | 0.0037722 | 0.010882
4.2. | Котельных |  | Гкал/ч | 0 | 0 | 0 | 0 | 0 | 0 | 0 | 0 | 0 | 0 | 0 | 0 | 0 | 0
4.2.1. | изменение тепловой нагрузки от базового значения, в т.ч.: |  | % | 0 | 0 | 0 | 0 | 0 | 0 | 0 | 0 | 0 | 0 | 0 | 0 | 0 | 0
4.2.1.1. | за счет изменения спроса на тепловую мощность |  | % | 0 | 0 | 0 | 0 | 0 | 0 | 0 | 0 | 0 | 0 | 0 | 0 | 0 | 0
4.2.1.2. | за счет переключения тепловой нагрузки от (на) других источников |  | % | 0 | 0 | 0 | 0 | 0 | 0 | 0 | 0 | 0 | 0 | 0 | 0 | 0 | 0
4.2.2. | изменение тепловой нагрузки год к году: |  | % | 0 | 0 | 0 | 0 | 0 | 0 | 0 | 0 | 0 | 0 | 0 | 0 | 0 | 0
5 | Доля резервной тепловой мощности | Rобщ,j | % | 28.2191 | 33.5899 | 31.3539 | 32.1731 | 31.8901 | 31.5109 | 30.5992 | 30.3758 | 29.6307 | 29.5734 | 29.5734 | 29.456 | 29.1899 | 28.4194
5.1. | ТЭЦ | Rтэц,j | % | 28.2191 | 33.5899 | 31.3539 | 32.1731 | 31.8901 | 31.5109 | 30.5992 | 30.3758 | 29.6307 | 29.5734 | 29.5734 | 29.456 | 29.1899 | 28.4194
5.2. | Котельных | Rкот,j | % | 0 | 0 | 0 | 0 | 0 | 0 | 0 | 0 | 0 | 0 | 0 | 0 | 0 | 0
6 | Отпуск тепловой энергии с коллекторов |  | тыс. Гкал | 2101.725 | 2064.741 | 2151.771 | 2122.688 | 2106.079 | 2106.079 | 2124.0224 | 2121.8737 | 2133.5155 | 2124.9302 | 2114.8024 | 2107.3859 | 2103.5695 | 2113.1192
6.1. | ТЭЦ, в т.ч.: |  | тыс. Гкал | 2101.725 | 2064.741 | 2151.771 | 2122.688 | 2106.079 | 2106.079 | 2124.0224 | 2121.8737 | 2133.5155 | 2124.9302 | 2114.8024 | 2107.3859 | 2103.5695 | 2113.1192
6.2. | из отборов турбоагрегатов |  | тыс. Гкал | 1483.38 | 1464.736 | 1521.448 | 1525.445 | 1556.2027 | 1560.7155 | 1573.2048 | 1584.6302 | 1592.2786 | 1593.6837 | 1593.6837 | 1593.6837 | 1593.6837 | 1593.6837
6.3. | Котельных |  | тыс. Гкал | 0 | 0 | 0 | 0 | 0 | 0 | 0 | 0 | 0 | 0 | 0 | 0 | 0 | 0
7 | Доля установленной теплофикационной мощности на ТЭЦ |  | б/р | 0.44607 | 0.44607 | 0.44607 | 0.44607 | 0.44607 | 0.44607 | 0.44607 | 0.44607 | 0.44607 | 0.44607 | 0.44607 | 0.44607 | 0.44607 | 0.44607
8 | Доля установленной теплофикационной мощности в общей тепловой мощности в поселении (городском округе, городе федерального значения) |  | б/р | 0.44607 | 0.44607 | 0.44607 | 0.44607 | 0.44607 | 0.44607 | 0.44607 | 0.44607 | 0.44607 | 0.44607 | 0.44607 | 0.44607 | 0.44607 | 0.44607
9 | Доля отпуска тепловой энергии из теплофикационных отборов турбоагрегатов на ТЭЦ (годовой - ТЭЦ) |  | б/р | 0.70579 | 0.7094 | 0.70707 | 0.71864 | 0.73891 | 0.74105 | 0.74067 | 0.74681 | 0.74632 | 0.74999 | 0.75359 | 0.75624 | 0.75761 | 0.75419
10 | Доля отпуска тепловой энергии из теплофикационных отборов ТЭЦ к общему отпуску тепловой энергии в поселении (городском округе, городе федерального значения) |  | б/р | 0.10532 | 0.11255 | 0.11302 | 0.1122 | 0.11618 | 0.11622 | 0.11516 | 0.11476 | 0.11458 | 0.11444 | 0.11402 | 0.11385 | 0.11372 | 0.11292
11 | Расход топлива на отпуск тепловой и электрической энергии, в т.ч.: | Bj | тыс. тут | 472.19 | 459.11 | 478.1 | 484.15 | 497.17 | 497.17 | 500.3 | 500.1 | 502.2 | 500.9 | 499.3 | 498.2 | 497.8 | 499.5
12 | Расход топлива на отпуск тепловой энергии |  | тыс. тут | 334.4055 | 324.3295 | 340.0013 | 358.9465 | 351.29 | 351.29 | 354.3 | 353.9 | 355.9 | 354.4 | 352.7 | 351.5 | 350.9 | 352.5
12.1. | ТЭЦ |  | тыс. тут | 334.4055 | 324.3295 | 340.0013 | 358.9465 | 351.29 | 351.29 | 354.3 | 353.9 | 355.9 | 354.4 | 352.7 | 351.5 | 350.9 | 352.5
12.2. | Котельных |  | тыс. тут | 0 | 0 | 0 | 0 | 0 | 0 | 0 | 0 | 0 | 0 | 0 | 0 | 0 | 0
13 | УРУТ на отпуск тепловой энергии с коллекторов |  | кг. ут/Гкал | 159.11 | 157.08 | 158.01 | 169.1 | 166.7981 | 166.7981 | 166.8061 | 166.7866 | 166.8139 | 166.7819 | 166.7768 | 166.7943 | 166.8117 | 166.815
13.1. | ТЭЦ |  | кг. ут/Гкал | 159.11 | 157.08 | 158.01 | 169.1 | 166.7981 | 166.7981 | 166.8061 | 166.7866 | 166.8139 | 166.7819 | 166.7768 | 166.7943 | 166.8117 | 166.815
13.2. | Котельных |  | кг. ут/Гкал | 0 | 0 | 0 | 0 | 0 | 0 | 0 | 0 | 0 | 0 | 0 | 0 | 0 | 0
14 | Расход топлива на отпуск электрической энергии, в т.ч.: |  | тыс. т.ут | 137.7845 | 134.7805 | 138.0987 | 125.2035 | 145.88 | 145.88 | 146 | 146.2 | 146.3 | 146.5 | 146.6 | 146.7 | 146.9 | 147
14.1 | в режиме теплофикации |  | тыс. т.ут | 136.1989 | 134.4 | 138.0015 | 121.121 | 141.1233 | 141.1233 | 141.2279 | 141.4335 | 141.5188 | 141.7157 | 141.8124 | 141.9152 | 142.1232 | 142.2094
14.2 | в конденсационном режиме |  | тыс. т.ут | 1.5857 | 0.38047 | 0.097188 | 4.0825 | 4.7567 | 4.7567 | 4.7721 | 4.7665 | 4.7812 | 4.7843 | 4.7876 | 4.7848 | 4.7768 | 4.7906
15 | УРУТ на отпуск электрической энергии, в т.ч.: |  | г.ут/кВт-ч | 0 | 0 | 0 | 0 | 0 | 0 | 0 | 0 | 0 | 0 | 0 | 0 | 0 | 0
15.1. | в режиме теплофикации |  | г.ут/кВт-ч | 0 | 0 | 0 | 0 | 0 | 0 | 0 | 0 | 0 | 0 | 0 | 0 | 0 | 0
15.2. | в конденсационном режиме |  | г.ут/кВт-ч | 0 | 0 | 0 | 0 | 0 | 0 | 0 | 0 | 0 | 0 | 0 | 0 | 0 | 0
16 | Число часов использования УТМ, в т.ч.: |  |  | 2361.4888 | 2319.9337 | 2417.7202 | 2385.0427 | 2366.3809 | 2366.3809 | 2386.542 | 2384.1277 | 2397.2084 | 2387.562 | 2376.1825 | 2367.8493 | 2363.5612 | 2374.2912
16.1 | ТЭЦ, в т.ч.: |  | час/год | 2361.4888 | 2319.9337 | 2417.7202 | 2385.0427 | 2366.3809 | 2366.3809 | 2386.542 | 2384.1277 | 2397.2084 | 2387.562 | 2376.1825 | 2367.8493 | 2363.5612 | 2374.2912
16.1.1. | теплофикационной |  | час/год | 3736.4736 | 3689.5113 | 3832.3627 | 3842.4306 | 3919.9061 | 3931.2733 | 3962.7324 | 3991.512 | 4010.7773 | 4014.3167 | 4014.3167 | 4014.3167 | 4014.3167 | 4014.3167
16.1.2. | пиковой |  | час/год | 1254.2495 | 1217.0487 | 1278.5456 | 1211.4463 | 1115.3677 | 1106.214 | 1117.2771 | 1089.7432 | 1097.8437 | 1077.5791 | 1057.036 | 1041.9923 | 1034.2511 | 1053.6217
16.2 | Котельных |  | час/год | 0 | 0 | 0 | 0 | 0 | 0 | 0 | 0 | 0 | 0 | 0 | 0 | 0 | 0

## 1.3
Таблица П1.7 - Характеристики передачи тепловой мощности от источника тепловой энергии к потребителям в зоне деятельности ЕТО №01 - АО «Кузнецкая ТЭЦ»
N п/п | Наименование показателя | Обозначение показателя | Единицы измерения | Значение показателя для соответствующего года
|  |  |  | Ретроспективный период |  |  |  |  | Текущий период | Регулируемый период |  |  | Прогнозный период
|  |  |  | 2019 | 2020 | 2021 | 2022 | 2023 | 2024 | 2025 | 2026 | 2027 | 2028 | 2029 | 2030 | 2031 | 2032
1. | Протяженность тепловых сетей, в т.ч.: | Lпос | км | 515.2183 | 518.2996 | 519.9052 | 523.2448 | 524.1053 | 525.4713 | 528.7404 | 530.0795 | 532.0357 | 532.1611 | 532.1811 | 532.4186 | 532.8568 | 533.0948
1.1. | магистральных | Lмаг | км | 74.6186 | 74.6186 | 74.6186 | 74.6186 | 75.4791 | 75.4791 | 75.511 | 75.5408 | 75.5691 | 75.5691 | 75.5691 | 75.5691 | 75.5691 | 75.5691
1.2. | распределительных | Lрасп | км | 440.5997 | 443.681 | 445.2866 | 448.6262 | 448.6262 | 449.9922 | 453.2294 | 454.5387 | 456.4666 | 456.592 | 456.612 | 456.8495 | 457.2877 | 457.5257
2 | Материальная характеристика тепловых сетей, в т.ч.: | Mпос | тыс. м² | 109.3698 | 109.7142 | 109.8386 | 110.0525 | 111.1023 | 111.2787 | 111.7385 | 111.9062 | 112.1687 | 112.2194 | 112.2201 | 112.2355 | 112.2741 | 112.2853
2.1. | магистральных | Mмаг | тыс. м² | 50.6906 | 50.6906 | 50.6906 | 50.6906 | 51.7404 | 51.7404 | 51.8068 | 51.8195 | 51.879 | 51.879 | 51.879 | 51.879 | 51.879 | 51.879
2.2. | распределительных | Mрасп | тыс. м² | 58.6792 | 59.0236 | 59.148 | 59.3619 | 59.3619 | 59.5383 | 59.9317 | 60.0867 | 60.2897 | 60.3404 | 60.3412 | 60.3566 | 60.3951 | 60.4063
3 | Присоединенная тепловая нагрузка |  | Гкал/ч | 596.1 | 548.3 | 568.2 | 574.1943 | 551.4336 | 556.9866 | 572.5783 | 574.9625 | 585.357 | 585.8684 | 585.925 | 586.9444 | 589.257 | 590.0715
4 | Относительная материальная характеристика тепловой сети |  | м²/Гкал/ч | 183.4756 | 200.0989 | 193.3097 | 191.6643 | 201.4791 | 199.7871 | 195.1497 | 194.6322 | 191.6244 | 191.5436 | 191.5264 | 191.22 | 190.535 | 190.2909
5 | Потери в тепловых сетях |  | тыс. Гкал | 385.2857 | 420.723 | 409.4304 | 415.059 | 364.604 | 337.3032 | 319.9795 | 307.4611 | 297.5047 | 287.8083 | 278.8201 | 269.8489 | 260.7386 | 251.2877
5.1. | магистральных |  | тыс. Гкал | 179.0379 | 195.0455 | 189.5943 | 192.2749 | 168.9015 | 157.2553 | 151.2517 | 147.5708 | 144.4102 | 141.7187 | 139.1514 | 136.5101 | 133.7199 | 130.7235
5.2. | распределительных |  | тыс. Гкал | 206.2478 | 225.6775 | 219.8361 | 222.7841 | 195.7025 | 180.0479 | 168.7278 | 159.8903 | 153.0945 | 146.0896 | 139.6687 | 133.3388 | 127.0188 | 120.5642
5.3 | Относительная величина потерь в тепловых сетях |  | % | 18.4637 | 20.5258 | 19.1613 | 19.6926 | 18.1171 | 16.1306 | 15.3426 | 14.7391 | 14.1221 | 13.7017 | 13.3208 | 12.925 | 12.5028 | 12.0884
6 | Удельная плотность передачи тепловой энергии в тепловых сетях |  | Гкал/м² | 19.0794 | 18.6825 | 19.4537 | 19.1516 | 18.1138 | 18.7913 | 18.6647 | 18.6408 | 18.7812 | 18.718 | 18.6519 | 18.602 | 18.5746 | 18.5131
7 | Линейная плотность передачи тепловой энергии в тепловых сетях |  | Гкал/м | 4.0502 | 3.9547 | 4.1099 | 4.0281 | 3.8399 | 3.9794 | 3.9444 | 3.9353 | 3.9596 | 3.9472 | 3.9331 | 3.9214 | 3.9137 | 3.8994
8 | Удельная протяженность тепловой сети |  | м/чел | 2.9502 | 2.9939 | 3.0172 | 3.0634 | 3.0958 | 3.1318 | 3.1799 | 3.2172 | 3.2589 | 3.2901 | 3.3213 | 3.3544 | 3.3894 | 3.4238
9 | Удельная материальная характеристика тепловой сети |  | м²/чел | 0.62627 | 0.63376 | 0.63744 | 0.64432 | 0.65627 | 0.66323 | 0.67202 | 0.67919 | 0.68708 | 0.69381 | 0.70035 | 0.70711 | 0.71415 | 0.72114
10 | Количество повреждений (отказов) в тепловых сетях, приводящих к прекращению теплоснабжения потребителей |  | ед./год | 259 | 336 | 352 | 338 | 290 | 285.44 | 267.8695 | 249.9362 | 234.014 | 217.1258 | 202.7036 | 189.0354 | 176.1206 | 163.9647
11 | Удельная повреждаемость тепловых сетей |  | ед./м/год | 0.0012771 | 0.0014702 | 0.001481 | 0.0016073 | 0.0011658 | 0.0011445 | 0.0010674 | 0.00099342 | 0.00092671 | 0.00085963 | 0.0008025 | 0.00074805 | 0.00069637 | 0.00064802
12 | Тепловая нагрузка потребителей присоединенных к тепловым сетям по схеме с непосредственным разбором теплоносителя на цели горячего водоснабжения из систем отопления (открытая схема), в т.ч. |  | Гкал/ч | 512.4726 | 512.4726 | 512.4726 | 512.4726 | 512.4726 | 512.4726 | 512.4726 | 512.4726 | 512.4726 | 512.4726 | 512.4726 | 512.4726 | 512.4726 | 512.4726
12.1 | по причине отсутствия внутридомовых систем горячего водоснабжения |  | Гкал/ч | 0 | 0 | 0 | 0 | 0 | 0 | 0 | 0 | 0 | 0 | 0 | 0 | 0 | 0
13 | Доля потребителей, присоединенных к тепловым сетям по открытой системе, в т.ч. |  | % | 85.9709 | 93.4657 | 90.1923 | 89.2507 | 92.9346 | 92.0081 | 89.5026 | 89.1315 | 87.5487 | 87.4723 | 87.4639 | 87.3119 | 86.9693 | 86.8492
13.1 | по причине отсутствия внутридомовых систем горячего водоснабжения |  | % | 0 | 0 | 0 | 0 | 0 | 0 | 0 | 0 | 0 | 0 | 0 | 0 | 0 | 0
100

## 1.4
Таблица П 1.8 - Показатели, характеризующие потребность в инвестициях в зоне деятельности ЕТО 01 - АО «Кузнецкая ТЭЦ»
с НДС, в прогнозных ценах
N п/п | Наименование показателя | Обозначение показателя | Единицы измерения | Значение показателя для соответствующего года | [7 empty] | Значение показателя для соответствующего года
|  |  |  | Ретроспективный период | [7 empty] | Ретроспективный период | Текущий период | Регулируемый период |  |  | Прогнозный период
|  |  |  | 2013 | 2014 | 2015 | 2016 | 2017 | 2018 | 2019 | 2020 | 2022 | 2023 | 2024 | 2025 | 2026 | 2027 | 2028 | 2029 | 2030 | 2031 | 2032
1 | Потребность в инвестициях на финансирование строительства, реконструкции (технического перевооружения) источников тепловой мощности |  | млн. руб. | 0 | 0 | 0 | 0 | 0 | 0 | 0 | 0 | 0 | 0 | 0 | 0 | 0 | 0 | 0 | 0 | 0 | 0 | 0
1.1 | строительство |  | млн. руб. | 0 | 0 | 0 | 0 | 0 | 0 | 0 | 0 | 0 | 0 | 0 | 0 | 0 | 0 | 0 | 0 | 0 | 0 | 0
1.1.1. | всего накопленным итогом строительство |  | млн. руб. | 0 | 0 | 0 | 0 | 0 | 0 | 0 | 0 | 0 | 0 | 0 | 0 | 0 | 0 | 0 | 0 | 0 | 0 | 0
1.2. | реконструкция |  | млн. руб. | 0 | 0 | 0 | 0 | 0 | 0 | 0 | 0 | 0 | 0 | 0 | 0 | 0 | 0 | 0 | 0 | 0 | 0 | 0
1.3. | техническое перевооружение |  | млн. руб. | 0 | 0 | 0 | 0 | 0 | 0 | 0 | 0 | 0 | 0 | 0 | 0 | 0 | 0 | 0 | 0 | 0 | 0 | 0
1.3.1. | Всего накопленным итогом реконструкция и техническое перевооружение |  | млн. руб. | 0 | 0 | 0 | 0 | 0 | 0 | 0 | 0 | 0 | 0 | 0 | 0 | 0 | 0 | 0 | 0 | 0 | 0 | 0
1.4. | Всего накопленным итогом, в т.ч. |  | млн. руб. | 0 | 0 | 0 | 0 | 0 | 0 | 0 | 0 | 0 | 0 | 0 | 0 | 0 | 0 | 0 | 0 | 0 | 0 | 0
1.4.1. | план (прогноз) |  | млн. руб. | [7 empty] | 0 |  | 0 | 0 | 0 | 0 | 0 | 0 | 0 | 0 | 0 | 0
1.4.2. | факт |  | млн. руб. | 0 | 0 | 0 | 0 | 0 | 0 | 0 |  | Ретроспективный период 2022: 0
2 | Потребность в инвестициях на финансирование строительства или реконструкции тепловых сетей |  | млн. руб. | 0 | 0 | 0 | 0 | 0 | 0 | 0 | 0 | 68.5643 | 364.6032 | 107.4433 | 206.1648 | 292.0088 | 436.8402 | 559.4246 | 612.3281 | 730.8553 | 858.3383 | 1044.1917
2.1. | строительство |  | млн. руб. | 0 | 0 | 0 | 0 | 0 | 0 | 0 | 0 | 0 | 32.9471 | 33.8113 | 85.6027 | 21.9854 | 76.7351 | 6.1497 | 0 | 13.6143 | 32.1266 | 96.775
2.1.1. | всего накопленным итогом строительство |  | млн. руб. | 0 | 0 | 0 | 0 | 0 | 0 | 0 | 0 | 0 | 32.9471 | 66.7584 | 152.3611 | 174.3465 | 251.0816 | 257.2313 | 257.2313 | 270.8457 | 302.9722 | 399.7472
2.2. | реконструкция |  | млн. руб. | 0 | 0 | 0 | 0 | 0 | 0 | 0 | 0 | 68.5643 | 331.6561 | 73.632 | 120.5621 | 270.0234 | 360.1051 | 553.2749 | 612.3281 | 717.241 | 826.2117 | 947.4167
2.2.1. | всего накопленным итогом реконструкция |  | млн. руб. | 0 | 0 | 0 | 0 | 0 | 0 | 0 | 0 | 68.5643 | 400.2204 | 473.8524 | 594.4145 | 864.4379 | 1224.5431 | 1777.818 | 2390.1461 | 3107.3871 | 3933.5988 | 4881.0155
2.3 | Всего накопленным итогом, в т.ч. |  | млн. руб. | 0 | 0 | 0 | 0 | 0 | 0 | 0 | 0 | 68.5643 | 433.1675 | 540.6108 | 746.7756 | 1038.7845 | 1475.6247 | 2035.0493 | 2647.3774 | 3378.2327 | 4236.571 | 5280.7627
2.3.1. | план (прогноз) |  | млн. руб. | [7 empty] | 0 |  | 433.1675 | 540.6108 | 746.7756 | 1038.7845 | 1475.6247 | 2035.0493 | 2647.3774 | 3378.2327 | 4236.571 | 5280.7627
2.3.2. | факт |  | млн. руб. | 0 | 0 | 0 | 0 | 0 | 0 | 0 |  | Ретроспективный период 2022: 68.5643
3 | Потребности в инвестициях на финансирование строительства или реконструкции сооружений на тепловых сетях |  | млн. руб. | 0 | 0 | 0 | 0 | 0 | 0 | 0 | 0 | 0 | 0 | 0 | 0 | 0 | 0 | 0 | 0 | 0 | 0 | 0
3.1. | Насосные станции |  | млн. руб. | 0 | 0 | 0 | 0 | 0 | 0 | 0 | 0 | 0 | 0 | 0 | 0 | 0 | 0 | 0 | 0 | 0 | 0 | 0
3.2. | ЦТП и КРП |  | млн. руб. | 0 | 0 | 0 | 0 | 0 | 0 | 0 | 0 | 0 | 0 | 0 | 0 | 0 | 0 | 0 | 0 | 0 | 0 | 0
3.3. | Всего накопленным итогом, в т.ч.: |  | млн. руб. | 0 | 0 | 0 | 0 | 0 | 0 | 0 | 0 | 0 | 0 | 0 | 0 | 0 | 0 | 0 | 0 | 0 | 0 | 0
3.3.1. | план (прогноз) |  | млн. руб. | [7 empty] | 0 |  | 0 | 0 | 0 | 0 | 0 | 0 | 0 | 0 | 0 | 0
3.3.2. | факт |  | млн. руб. | 0 | 0 | 0 | 0 | 0 | 0 | 0 |  | Ретроспективный период 2022: 0
4 | Потребности в инвестициях на финансирование мероприятий по переходу на закрытую систему теплоснабжения |  | млн. руб. | 0 | 0 | 0 | 0 | 0 | 0 | 0 | 0 | 0 | 0 | 0 | 0 | 0 | 0 | 0 | 0 | 0 | 0 | 0
4.1. | Для потребителей с существующей внутридомовой системой ГВС |  | млн. руб. | 0 | 0 | 0 | 0 | 0 | 0 | 0 | 0 | 0 | 0 | 0 | 0 | 0 | 0 | 0 | 0 | 0 | 0 | 0
4.2. | Для потребителей без внутридомовой системой ГВС |  | млн. руб. | 0 | 0 | 0 | 0 | 0 | 0 | 0 | 0 | 0 | 0 | 0 | 0 | 0 | 0 | 0 | 0 | 0 | 0 | 0
4.3. | Всего накопленным итогом, в т.ч.: |  | млн. руб. | 0 | 0 | 0 | 0 | 0 | 0 | 0 | 0 | 0 | 0 | 0 | 0 | 0 | 0 | 0 | 0 | 0 | 0 | 0
4.3.1. | план (прогноз) |  | млн. руб. | [7 empty] | 0 |  | 0 | 0 | 0 | 0 | 0 | 0 | 0 | 0 | 0 | 0
4.3.2. | факт |  | млн. руб. | 0 | 0 | 0 | 0 | 0 | 0 | 0 |  | Ретроспективный период 2022: 0
5 | Всего потребность в инвестициях | Иj | млн. руб. | 0 | 0 | 0 | 0 | 0 | 0 | 0 | 0 | 68.5643 | 364.6032 | 107.4433 | 206.1648 | 292.0088 | 436.8402 | 559.4246 | 612.3281 | 730.8553 | 858.3383 | 1044.1917
6 | Всего накопленным итогом потребность в инвестициях |  | млн. руб. | 0 | 0 | 0 | 0 | 0 | 0 | 0 | 0 | 68.5643 | 433.1675 | 540.6108 | 746.7756 | 1038.7845 | 1475.6247 | 2035.0493 | 2647.3774 | 3378.2327 | 4236.571 | 5280.7627
7 | Доля инвестиций на финансирование строительства источников тепловой энергии |  | % | 0% | 0% | 0% | 0% | 0% | 0% | 0% | 0% | bar: Ретроспективный период 2022 to Прогнозный период 2032
8 | Доля инвестиций на финансирование реконструкции и технического перевооружения источников тепловой энергии |  | % | 0% | 0% | 0% | 0% | 0% | 0% | 0% | 0% | bar: Ретроспективный период 2022 to Прогнозный период 2032
9 | Доля инвестиций на финансирование строительства тепловых сетей |  | % | 0% | 0% | 0% | 0% | 0% | 0% | 0% | 0% | 0% | 9.036% | 31.47% | 41.52% | 7.529% | 17.57% | 1.099% | 0% | 1.863% | 3.743% | 9.268%
10 | Доля инвестиций на финансирование реконструкции тепловых сетей |  | % | 0% | 0% | 0% | 0% | 0% | 0% | 0% | 0% | 100% | 90.96% | 68.53% | 58.48% | 92.47% | 82.43% | 98.9% | 100% | 98.14% | 96.26% | 90.73%
11 | Доля инвестиций на финансирование мероприятий по переходу к закрытой системе теплоснабжения |  | % | 0% | 0% | 0% | 0% | 0% | 0% | 0% | 0% | bar: Ретроспективный период 2022 to Прогнозный период 2032
12 | Доля инвестиций, финансируемых за счет регулируемых цен (тарифов) в сфере теплоснабжения |  | % | 0% | 0% | 0% | 0% | 0% | 0% | 0% | 0% | 100% | 0% | 38.97% | 58.48% | 92.47% | 82.43% | 98.9% | 100% | 98.14% | 96.26% | 90.73%
13 | Доля инвестиций, финансируемых за счет средств соответствующих бюджетов бюджетной системы Российской Федерации |  | % | 0% | 0% | 0% | 0% | 0% | 0% | 0% | 0% | 0% | 90.96% | 29.56% | 0% | 0% | 0% | 0% | 0% | 0% | 0% | 0%
14 | Доля инвестиций, финансируемых за счет установления за счет платы за подключение (технологическое присоединение) |  | % | 0% | 0% | 0% | 0% | 0% | 0% | 0% | 0% | 0% | 9.036% | 31.47% | 41.52% | 7.529% | 17.57% | 1.099% | 0% | 1.863% | 3.743% | 9.268%
165115.7899

## 1.5
Таблица П 1.9 - Показатели, характеризующие тарифные последствия в зоне деятельности ЕТО 01 - АО «Кузнецкая ТЭЦ»
N п/п | Наименование показателя | Обозначение показателя | Единицы измерения | Значение показателя для соответствующего года | [7 empty] | Значение показателя для соответствующего года
|  |  |  | Ретроспективный период | [7 empty] | Ретроспективный период |  | Текущий период | Регулируемый период |  |  | Прогнозный период
|  |  |  | 2013 | 2014 | 2015 | 2016 | 2017 | 2018 | 2019 | 2020 | 2021 | 2022 | 2023 | 2024 | 2025 | 2026 | 2027 | 2028 | 2029 | 2030 | 2031 | 2032
1 | Тариф на тепловую энергию для конечных потребителей |  | руб./Гкал | [8 empty] | 1425.5771 | 1485.69 | 1704.3834 | 1781.4215 | 1758.9468 | 1855.2551 | 1938.6775 | 2102.5579 | 2211.0199 | 2322.5658 | 2429.5538 | 2529.0536
2 | Необходимая валовая выручка (далее - НВВ) при отпуске тепловой энергии с коллекторов источников тепловой мощности |  | млн. руб. | [8 empty] | 1517.6523 | 1592.3122 | 1748.7166 | 1756.1512 | 1811.5101 | 1861.4832 | 1927.9875 | 1985.3768 | 2052.8057 | 2113.8361 | 2178.2676 | 2252.4017
2.1. | НВВ при отпуске тепловой энергии с коллекторов источников тепловой мощности по отношению к базовому периоду |  | % | bar: Ретроспективный период 2015 to Прогнозный период 2032
2.2. | НВВ при отпуске тепловой энергии с коллекторов источников тепловой мощности год к году |  | % |  |  | - | - | - | - | - | - | 2.631% | 4.919% | 9.822% | 0.4251% | 3.152% | 2.759% | 3.573% | 2.977% | 3.396% | 2.973% | 3.048% | 3.403%
3 | НВВ на передачу тепловой энергии |  | млн. руб. |  |  | - | - | - | - | - |  | 900.7786 | 918.8778 | 1077.8176 | 1177.504 | 1117.9196 | 1227.8364 | 1329.5663 | 1537.1434 | 1639.7528 | 1757.1829 | 1873.8694 | 2002.1103
3.1. | НВВ на передачу тепловой энергии по отношению к базовому периоду |  | % | bar: Ретроспективный период 2015 to Прогнозный период 2032
3.2. | НВВ на передачу тепловой энергии год к году |  | % |  |  | - | - | - | - | - | - | 5.815% | 2.009% | 17.3% | 9.249% | -5.06% | 9.832% | 8.285% | 15.61% | 6.675% | 7.161% | 6.641% | 6.844%
4 | НВВ на сбытовую деятельность |  | млн. руб. |  |  | - | - | - | - | - | - | 190.979 | 201.328 | 206.357 | 216.2661 | 227.4617 | 236.8122 | 244.8175 | 255.3186 | 266.2215 | 278.8463 | 290.4608 | 302.6201
4.1. | НВВ на сбытовую деятельность по отношению к базовому периоду |  | % | bar: Ретроспективный период 2015 to Прогнозный период 2032
4.2. | НВВ на сбытовую деятельность год к году |  | % |  |  | - | - | - | - | - | - | - | 5.419% | 2.498% | 4.802% | 5.177% | 4.111% | 3.38% | 4.289% | 4.27% | 4.742% | 4.165% | 4.186%
5 | НВВ при отпуске тепловой энергии для потребителя |  | млн. руб. | [8 empty] | 2374.3186 | 2465.8615 | 2761.9938 | 2877.8723 | 2885.2422 | 3054.505 | 3231.1971 | 3507.6209 | 3688.5641 | 3882.073 | 4078.5078 | 4298.6149
6 | Доля НВВ, установленная по цене, определяемой по соглашению сторон |  | млн. руб. | [8 empty] | 0 | 0 | 0 | 0 | 0 | 0 | 0 | 0 | 0 | 0 | 0 | 0
7 | Плата за подключение (технологическое присоединение) |  | млн. руб/ Гкал/ч | [8 empty] | 6.7 | 7.5 | 7.8 | 10.8721 | 10.8721 | 10.8721 | 10.8721 | 10.8721 | 10.8721 | 10.8721 | 10.8721 | 10.8721
Note on F18: Автор: индивидуальная плата на стадион

## 2.1
Таблица П 1.5 - Спрос на тепловую энергию и тепловую мощность в зоне деятельности ЕТО 002
N п/п | Наименование показателя | Обозначение показателя | Единицы измерения | Значение показателя для соответствующего года
|  |  |  | Ретроспективный период |  |  |  |  | Текущий период | Регулируемый период |  |  | Прогнозный период
|  |  |  | 2019 | 2020 | 2021 | 2022 | 2023 | 2024 | 2025 | 2026 | 2027 | 2028 | 2029 | 2030 | 2031 | 2032
1 | Общая площадь жилых зданий, в т.ч.: | Sжф,j | тыс. м2 | 3847.808 | 4022.43 | 4058.453 | 4085.907 | 4136.515 | 4176.292 | 4196.979 | 4335.979 | 4376.695 | 4476.441 | 4583.783 | 4607.521 | 4628.31 | 4638.335
1.1 | МКД | Sмкд,j | тыс. м2 | 3847.808 | 4022.43 | 4058.453 | 4085.907 | 4136.515 | 4176.292 | 4196.979 | 4335.979 | 4376.695 | 4476.441 | 4583.783 | 4607.521 | 4628.31 | 4638.335
2 | Общая площадь ОДФ | Sодф,j | тыс. м2 | 10457.49 | 10529.074 | 10610.774 | 10662.093 | 10688.509 | 10692.452 | 10692.452 | 10692.494 | 10755.583 | 10828.132 | 10882.781 | 10967.277 | 11006.103 | 11070.203
3 | Всего общая площадь | Sобщ,j | тыс. м2 | 14305.298 | 14551.504 | 14669.228 | 14748 | 14825.024 | 14868.744 | 14889.43 | 15028.473 | 15132.278 | 15304.573 | 15466.563 | 15574.797 | 15634.412 | 15708.537
4 | Общая площадь производственных и промышленно-складских зданий | Sпром,j | тыс. м2 | 0 | 0 | 0 | 0 | 0 | 0 | 0 | 0 | 0 | 0 | 0 | 0 | 0 | 0
5 | Количество зданий | Zj | ед. | bar: Ретроспективный период 2019 to Прогнозный период 2032
5.1. | Количество абонентских вводов | Aj | ед. | bar: Ретроспективный период 2019 to Прогнозный период 2032
6 | Спрос на тепловую мощность всего, в т.ч.: |  | Гкал/ч | 1009.877 | 1008.385 | 719.731 | 944.314 | 948.977 | 952.743 | 954.092 | 961.037 | 968.415 | 977.45 | 984.759 | 990.155 | 993.087 | 997.034
6.1 | в жилищном фонде, т.ч.: |  | Гкал/ч | 219.488 | 222.314 | 160.68 | 207.173 | 208.165 | 208.965 | 209.252 | 210.729 | 212.299 | 214.22 | 215.775 | 216.922 | 217.546 | 218.386
6.1.1. | О+В |  | Гкал/ч | 197.751 | 200.297 | 144.766 | 186.655 | 187.549 | 188.27 | 188.529 | 189.86 | 191.273 | 193.005 | 194.405 | 195.439 | 196.001 | 196.757
6.1.2. | ГВС |  | Гкал/ч | 21.737 | 22.017 | 15.913 | 20.518 | 20.616 | 20.695 | 20.724 | 20.87 | 21.025 | 21.216 | 21.37 | 21.483 | 21.545 | 21.628
6.2 | в ОДФ, т.ч.: |  | Гкал/ч | 593.254 | 590.652 | 420.479 | 553.68 | 556.431 | 558.652 | 559.449 | 563.546 | 567.899 | 573.23 | 577.542 | 580.726 | 582.456 | 584.784
6.2.1. | О+В |  | Гкал/ч | 581.247 | 578.024 | 411.232 | 541.912 | 544.609 | 546.788 | 547.569 | 551.586 | 555.855 | 561.082 | 565.311 | 568.432 | 570.129 | 572.412
6.2.2. | ГВС |  | Гкал/ч | 12.007 | 12.628 | 9.246 | 11.768 | 11.821 | 11.865 | 11.88 | 11.96 | 12.044 | 12.148 | 12.232 | 12.294 | 12.327 | 12.372
6.3. | в производственных и промышленно-складских зданиях |  | Гкал/ч | 0 | 0 | 0 | 0 | 0 | 0 | 0 | 0 | 0 | 0 | 0 | 0 | 0 | 0
7 | Спрос на тепловую энергию, всего, в т.ч.: | Qобщ,j | тыс. Гкал | 2826.038 | 2539.506 | 2904.229 | 2859.194 | 2812.373 | 2812.373 | 2816.662 | 2838.739 | 2862.194 | 2890.917 | 2914.153 | 2931.304 | 2940.627 | 2953.174
7.1 | в жилищном фонде | Qжф,j | тыс. Гкал | 762.058 | 688.47 | 791.92 | 777.663 | 765.257 | 765.257 | 766.394 | 772.243 | 778.458 | 786.069 | 792.226 | 796.77 | 799.241 | 802.565
7.1.1. | О+В | Qо.жф,j | тыс. Гкал | 686.587 | 620.286 | 713.491 | 700.646 | 689.469 | 689.469 | 690.493 | 695.763 | 701.363 | 708.22 | 713.767 | 717.861 | 720.087 | 723.082
7.1.2. | ГВС | Qгвс.жф,j | тыс. Гкал | 75.471 | 68.183 | 78.429 | 77.017 | 75.788 | 75.788 | 75.901 | 76.48 | 77.096 | 77.849 | 78.459 | 78.909 | 79.154 | 79.483
7.2. | в ОДФ | Qодф,j | тыс. Гкал | 1579.203 | 1417.075 | 1618.09 | 1594.082 | 1567.798 | 1567.798 | 1570.206 | 1582.599 | 1595.766 | 1611.89 | 1624.934 | 1634.563 | 1639.796 | 1646.84
7.2.1. | О+В | Qо.одф,j | тыс. Гкал | 1542.578 | 1383.537 | 1578.382 | 1555.488 | 1529.788 | 1529.788 | 1532.143 | 1544.26 | 1557.135 | 1572.9 | 1585.654 | 1595.068 | 1600.185 | 1607.072
7.2.2. | ГВС | Qгвс.одф,j | тыс. Гкал | 36.625 | 33.538 | 39.708 | 38.594 | 38.009 | 38.009 | 38.063 | 38.339 | 38.632 | 38.99 | 39.28 | 39.495 | 39.611 | 39.768
7.3. | в производственных и промышленно-складских зданиях промышленности | Qпром,j | тыс. Гкал | 0 | 0 | 0 | 0 | 0 | 0 | 0 | 0 | 0 | 0 | 0 | 0 | 0 | 0
8 | Удельное потребление тепловой энергии на отопление в жилищном фонде | qо.жф,j | Гкал/м2/год | 0.178 | 0.154 | 0.176 | 0.171 | 0.167 | 0.165 | 0.165 | 0.16 | 0.16 | 0.158 | 0.156 | 0.156 | 0.156 | 0.156
8.1. | Удельное приведенное потребление тепловой энергии на отопление в жилищном фонде |  | Гкал/м2/ГСОП | 3.37e-05 | 2.69e-05 | 3.4e-05 | 3.38e-05 | 3.04e-05 | 3.01e-05 | 3e-05 | 2.93e-05 | 2.92e-05 | 2.88e-05 | 2.84e-05 | 2.84e-05 | 2.84e-05 | 2.84e-05
9 | Относительный темп прироста спроса на тепловую мощность по отношению к базовому году |  | % | - | - | - | 0% | 0.5% | 0.9% | 1% | 1.8% | 2.6% | 3.5% | 4.3% | 4.9% | 5.2% | 5.6%
10 | Относительный темп прироста спроса на тепловую мощность год к году |  | % | - | - | - | - | 0.5% | 0.4% | 0.1% | 0.7% | 0.8% | 0.9% | 0.7% | 0.5% | 0.3% | 0.4%
11 | Относительный темп прироста спроса не тепловую энергию по отношению к базовому году |  | % | - | - | - | 0% | -1.6% | -1.6% | -1.5% | -0.7% | 0.1% | 1.1% | 1.9% | 2.5% | 2.8% | 3.3%
12 | Относительный темп прироста спроса на тепловую энергию год к году |  | % | - | - | - | - | -1.6% | 0% | 0.2% | 0.8% | 0.8% | 1% | 0.8% | 0.6% | 0.3% | 0.4%

## 2.2
Таблица П 1.6 - Установленная тепловая мощность в зоне деятельности ЕТО №02 ООО «КузнецкТеплоСбыт»
N п/п | Наименование показателя | Обозначение показателя | Единицы измерения | Значение показателя для соответствующего года
|  |  |  | Ретроспективный период |  |  |  |  | Текущий период | Регулируемый период |  |  | Прогнозный период
|  |  |  | 2019 | 2020 | 2021 | 2022 | 2023 | 2024 | 2025 | 2026 | 2027 | 2028 | 2029 | 2030 | 2031 | 2032
1 | Установленная электрическая мощность (далее - УЭМ) ТЭЦ | Nтэц,j | МВт | 600 | 600 | 600 | 600 | 600 | 600 | 600 | 600 | 600 | 600 | 600 | 600 | 600 | 600
1.1. | Изменение УЭМ ТЭЦ относительно базового года |  | % | 0 | 0 | 0 | 0 | 0 | 0 | 0 | 0 | 0 | 0 | 0 | 0 | 0 | 0
2 | Установленная тепловая мощность (далее - УТМ) источников, в т.ч.: | Qобщ,j | Гкал/ч | 1320.91 | 1328.306 | 1328.306 | 1328.306 | 1328.306 | 1328.306 | 1328.306 | 1328.306 | 1328.306 | 1328.306 | 1328.306 | 1328.306 | 1328.306 | 1328.306
2.1. | Изменение УТМ относительно базового года |  | % | -0.55992 | 0 | 0 | 0 | 0 | 0 | 0 | 0 | 0 | 0 | 0 | 0 | 0 | 0
2.2. | ТЭЦ, в т.ч. | Qтэц,j | Гкал/ч | 1307.5 | 1307.5 | 1307.5 | 1307.5 | 1307.5 | 1307.5 | 1307.5 | 1307.5 | 1307.5 | 1307.5 | 1307.5 | 1307.5 | 1307.5 | 1307.5
2.2.1. | базовая (турбоагрегатов) | Qта,j | Гкал/ч | 1021.5 | 1021.5 | 1021.5 | 1021.5 | 1021.5 | 1021.5 | 1021.5 | 1021.5 | 1021.5 | 1021.5 | 1021.5 | 1021.5 | 1021.5 | 1021.5
2.2.2. | пиковая | Qn,j | Гкал/ч | 286 | 286 | 286 | 286 | 286 | 286 | 286 | 286 | 286 | 286 | 286 | 286 | 286 | 286
2.3. | Котельных, в т.ч.: | Qкот,j | Гкал/ч | 13.41 | 20.806 | 20.806 | 20.806 | 20.806 | 20.806 | 20.806 | 20.806 | 20.806 | 20.806 | 20.806 | 20.806 | 20.806 | 20.806
2.3.1. | отопительных | Qо.кот,j | Гкал/ч | 13.41 | 20.806 | 20.806 | 20.806 | 20.806 | 20.806 | 20.806 | 20.806 | 20.806 | 20.806 | 20.806 | 20.806 | 20.806 | 20.806
2.3.2. | производственно-отопительных | Qпо.кот,j | Гкал/ч | 0 | 0 | 0 | 0 | 0 | 0 | 0 | 0 | 0 | 0 | 0 | 0 | 0 | 0
3 | Количество источников тепловой мощности | Kj | ед. | 2 | 3 | 3 | 3 | 3 | 3 | 3 | 3 | 3 | 3 | 3 | 3 | 3 | 3
3.1. | ТЭЦ | Kтэц,j | ед. | bar: Ретроспективный период 2019 to Прогнозный период 2032
3.2. | Котельных | Kкот,j | ед. | 1 | 2 | 2 | 2 | 2 | 2 | 2 | 2 | 2 | 2 | 2 | 2 | 2 | 2
4 | Присоединенная тепловая нагрузка на коллекторах, в т.ч: |  | Гкал/ч | 1165.396 | 1164.59 | 945.856 | 995.3438 | 1000.1873 | 1004.099 | 1005.5008 | 1012.7147 | 1020.3793 | 1029.7649 | 1037.3578 | 1042.9624 | 1046.0088 | 1050.1088
4.1. | ТЭЦ, в т.ч. |  | Гкал/ч | 1154.05 | 1145.35 | 927.17 | 979.3127 | 984.1562 | 988.0679 | 989.4697 | 996.6837 | 1004.3482 | 1013.7338 | 1021.3268 | 1026.9313 | 1029.9778 | 1034.0777
4.1.1. | изменение тепловой нагрузки от базового значения, в т.ч.: |  | % | 15.1412 | 14.4966 | -5.6239 | 0 | 0.49215 | 0.88609 | 1.0265 | 1.7429 | 2.4927 | 3.3955 | 4.1137 | 4.637 | 4.919 | 5.296
4.1.1.1. | за счет изменения спроса на тепловую мощность |  | % | 15.1412 | 14.4966 | -5.6239 | 0 | 0.49215 | 0.88609 | 1.0265 | 1.7429 | 2.4927 | 3.3955 | 4.1137 | 4.637 | 4.919 | 5.296
4.1.1.2 | за счет переключения тепловой нагрузки от (на) других источников |  | % | 0 | 0 | 0 | 0 | 0 | 0 | 0 | 0 | 0 | 0 | 0 | 0 | 0 | 0
4.1.2. | изменение тепловой нагрузки год к году, в т.ч.: |  | % | -0.034147 | -0.0075387 | -0.19049 | 0.056239 | 0.0049458 | 0.0039747 | 0.0014187 | 0.0072907 | 0.00769 | 0.009345 | 0.0074901 | 0.0054875 | 0.0029666 | 0.0039806
4.2. | Котельных |  | Гкал/ч | 11.346 | 19.24 | 18.686 | 16.031 | 16.031 | 16.031 | 16.031 | 16.031 | 16.031 | 16.031 | 16.031 | 16.031 | 16.031 | 16.031
4.2.1. | изменение тепловой нагрузки от базового значения, в т.ч.: |  | % | -41.2925 | 16.6786 | 14.2083 | 0 | 0 | 0 | 0 | 0 | 0 | 0 | 0 | 0 | 0 | 0
4.2.1.1. | за счет изменения спроса на тепловую мощность |  | % | -41.2925 | 16.6786 | 14.2083 | 0 | 0 | 0 | 0 | 0 | 0 | 0 | 0 | 0 | 0 | 0
4.2.1.2. | за счет переключения тепловой нагрузки от (на) других источников |  | % | 0 | 0 | 0 | 0 | 0 | 0 | 0 | 0 | 0 | 0 | 0 | 0 | 0 | 0
4.2.2. | изменение тепловой нагрузки год к году: |  | % | 0.10445 | 0.69575 | -0.028794 | -0.14208 | 0 | 0 | 0 | 0 | 0 | 0 | 0 | 0 | 0 | 0
5 | Доля резервной тепловой мощности | Rобщ,j | % | 11.7732 | 12.3252 | 28.7923 | 25.0667 | 24.702 | 24.4076 | 24.302 | 23.7589 | 23.1819 | 22.4753 | 21.9037 | 21.4818 | 21.2524 | 20.9438
5.1. | ТЭЦ | Rтэц,j | % | 11.7361 | 12.4015 | 29.0883 | 25.1004 | 24.7299 | 24.4308 | 24.3235 | 23.7718 | 23.1856 | 22.4678 | 21.8871 | 21.4584 | 21.2254 | 20.9118
5.2. | Котельных | Rкот,j | % | 15.3915 | 7.5267 | 10.1894 | 22.9499 | 22.9499 | 22.9499 | 22.9499 | 22.9499 | 22.9499 | 22.9499 | 22.9499 | 22.9499 | 22.9499 | 22.9499
6 | Отпуск тепловой энергии с коллекторов |  | тыс. Гкал | 3301.915 | 2970.0012 | 3182.4219 | 3137.4056 | 3069.3414 | 3069.3414 | 3071.241 | 3090.2332 | 3111.4233 | 3136.4756 | 3155.7603 | 3168.4059 | 3173.1348 | 3182.2688
6.1. | ТЭЦ, в т.ч.: |  | тыс. Гкал | 3263.082 | 2924.548 | 3119.503 | 3080.994 | 3015.227 | 3015.227 | 3017.1266 | 3036.1188 | 3057.3089 | 3082.3612 | 3101.6459 | 3114.2915 | 3119.0204 | 3128.1544
6.2. | из отборов турбоагрегатов |  | тыс. Гкал | 3234.3 | 2844.2 | 2979.303 | 2877.4815 | 2879.7135 | 2883.37 | 2885.8246 | 2889.1179 | 2890.0973 | 2890.0976 | 2890.0167 | 2889.4976 | 2889.033 | 2885.4012
6.3. | Котельных |  | тыс. Гкал | 38.833 | 45.4532 | 62.9189 | 56.4116 | 54.1144 | 54.1144 | 54.1144 | 54.1144 | 54.1144 | 54.1144 | 54.1144 | 54.1144 | 54.1144 | 54.1144
7 | Доля установленной теплофикационной мощности на ТЭЦ |  | б/р | 0.78126 | 0.78126 | 0.78126 | 0.78126 | 0.78126 | 0.78126 | 0.78126 | 0.78126 | 0.78126 | 0.78126 | 0.78126 | 0.78126 | 0.78126 | 0.78126
8 | Доля установленной теплофикационной мощности в общей тепловой мощности в поселении (городском округе, городе федерального значения) |  | б/р | 0.77333 | 0.76902 | 0.76902 | 0.76902 | 0.76902 | 0.76902 | 0.76902 | 0.76902 | 0.76902 | 0.76902 | 0.76902 | 0.76902 | 0.76902 | 0.76902
9 | Доля отпуска тепловой энергии из теплофикационных отборов турбоагрегатов на ТЭЦ (годовой - ТЭЦ) |  | б/р | 0.97952 | 0.95764 | 0.93617 | 0.91715 | 0.93822 | 0.93941 | 0.93963 | 0.93492 | 0.92887 | 0.92145 | 0.91579 | 0.91197 | 0.91047 | 0.90671
10 | Доля отпуска тепловой энергии из теплофикационных отборов ТЭЦ к общему отпуску тепловой энергии в поселении (городском округе, городе федерального значения) |  | б/р | 0.22964 | 0.21855 | 0.22131 | 0.21164 | 0.21499 | 0.21471 | 0.21124 | 0.20923 | 0.20796 | 0.20754 | 0.20677 | 0.20641 | 0.20616 | 0.20445
11 | Расход топлива на отпуск тепловой и электрической энергии, в т.ч.: | Bj | тыс. тут | 1557.3322 | 1505.2361 | 1630.1219 | 1560.4653 | 1434.6977 | 1434.6977 | 1434.9777 | 1438.1777 | 1441.7777 | 1445.9777 | 1449.1777 | 1451.2777 | 1452.0777 | 1453.6777
12 | Расход топлива на отпуск тепловой энергии |  | тыс. тут | 508.9789 | 454.3895 | 544.6995 | 532.2826 | 514.9677 | 514.9677 | 515.2777 | 518.4777 | 522.0777 | 526.2777 | 529.4777 | 531.5777 | 532.3777 | 533.9777
12.1. | ТЭЦ |  | тыс. тут | 503.0367 | 447.1634 | 534.8076 | 523.5533 | 506.59 | 506.59 | 506.9 | 510.1 | 513.7 | 517.9 | 521.1 | 523.2 | 524 | 525.6
12.2. | Котельных |  | тыс. тут | 5.9422 | 7.2261 | 9.8919 | 8.7293 | 8.3777 | 8.3777 | 8.3777 | 8.3777 | 8.3777 | 8.3777 | 8.3777 | 8.3777 | 8.3777 | 8.3777
13 | УРУТ на отпуск тепловой энергии с коллекторов |  | кг. ут/Гкал | 154.1466 | 152.993 | 171.1588 | 169.6569 | 167.7779 | 167.7779 | 167.7751 | 167.7795 | 167.7939 | 167.7927 | 167.7814 | 167.7745 | 167.7766 | 167.7978
13.1. | ТЭЦ |  | кг. ут/Гкал | 154.16 | 152.9 | 171.44 | 169.93 | 168.0106 | 168.0106 | 168.0075 | 168.0106 | 168.0236 | 168.0205 | 168.0076 | 167.9997 | 168.0015 | 168.0224
13.2. | Котельных |  | кг. ут/Гкал | 153.0188 | 158.9795 | 157.2171 | 154.743 | 154.8153 | 154.8153 | 154.8153 | 154.8153 | 154.8153 | 154.8153 | 154.8153 | 154.8153 | 154.8153 | 154.8153
14 | Расход топлива на отпуск электрической энергии, в т.ч.: |  | тыс. т.ут | 1048.3533 | 1050.8466 | 1085.4224 | 1028.1827 | 919.73 | 919.73 | 919.7 | 919.7 | 919.7 | 919.7 | 919.7 | 919.7 | 919.7 | 919.7
14.1 | в режиме теплофикации |  | тыс. т.ут | 390.342 | 400.073 | 433.5652 | 398.4485 | 375.7064 | 377.2694 | 377.2536 | 377.2623 | 377.2664 | 377.2491 | 377.2598 | 377.2543 | 377.2552 | 377.2409
14.2 | в конденсационном режиме |  | тыс. т.ут | 658.0113 | 650.7736 | 651.8572 | 629.7342 | 544.0236 | 542.4606 | 542.4464 | 542.4377 | 542.4336 | 542.4509 | 542.4402 | 542.4457 | 542.4448 | 542.4591
15 | УРУТ на отпуск электрической энергии, в т.ч.: |  | г.ут/кВт-ч | 0 | 0 | 0 | 0 | 0 | 0 | 0 | 0 | 0 | 0 | 0 | 0 | 0 | 0
15.1. | в режиме теплофикации |  | г.ут/кВт-ч | 0 | 0 | 0 | 0 | 0 | 0 | 0 | 0 | 0 | 0 | 0 | 0 | 0 | 0
15.2. | в конденсационном режиме |  | г.ут/кВт-ч | 0 | 0 | 0 | 0 | 0 | 0 | 0 | 0 | 0 | 0 | 0 | 0 | 0 | 0
16 | Число часов использования УТМ, в т.ч.: |  |  | 2499.7275 | 2235.9314 | 2395.85 | 2361.96 | 2310.7186 | 2310.7186 | 2312.1487 | 2326.4467 | 2342.3995 | 2361.2598 | 2375.7781 | 2385.2982 | 2388.8583 | 2395.7347
16.1 | ТЭЦ, в т.ч.: |  | час/год | 2495.665 | 2236.748 | 2385.8532 | 2356.4008 | 2306.101 | 2306.101 | 2307.5538 | 2322.0794 | 2338.286 | 2357.4464 | 2372.1957 | 2381.8673 | 2385.484 | 2392.4699
16.1.1. | теплофикационной |  | час/год | 3166.2261 | 2784.3368 | 2916.5962 | 2816.9178 | 2819.1028 | 2822.6823 | 2825.0853 | 2828.3093 | 2829.268 | 2829.2683 | 2829.1891 | 2828.681 | 2828.2262 | 2824.6708
16.1.2. | пиковой |  | час/год | 100.6364 | 280.9371 | 490.2098 | 711.5821 | 473.8234 | 461.0385 | 459.098 | 513.9889 | 584.6561 | 672.2502 | 739.9623 | 785.9924 | 804.1515 | 848.7872
16.2 | Котельных |  | час/год | 2895.824 | 2184.6174 | 3024.0762 | 2711.314 | 2600.9037 | 2600.9037 | 2600.9037 | 2600.9037 | 2600.9037 | 2600.9037 | 2600.9037 | 2600.9037 | 2600.9037 | 2600.9037

## 2.3
Таблица П1.7 - Характеристики передачи тепловой мощности от источника тепловой энергии к потребителям в зоне деятельности ЕТО №02 - ООО «КузнецкТеплоСбыт»
N п/п | Наименование показателя | Обозначение показателя | Единицы измерения | Значение показателя для соответствующего года
|  |  |  | Ретроспективный период |  |  |  |  | Текущий период | Регулируемый период |  |  | Прогнозный период
|  |  |  | 2019 | 2020 | 2021 | 2022 | 2023 | 2024 | 2025 | 2026 | 2027 | 2028 | 2029 | 2030 | 2031 | 2032
1. | Протяженность тепловых сетей, в т.ч.: | Lпос | км | 431.3418 | 434.9847 | 434.9847 | 435.3292 | 436.4232 | 437.6862 | 438.2257 | 439.2994 | 440.4589 | 442.0173 | 443.4313 | 444.6377 | 445.2442 | 445.945
1.1. | магистральных | Lмаг | км | 108.2621 | 108.9031 | 108.9031 | 109.1521 | 109.1521 | 109.1521 | 109.1521 | 109.1521 | 109.1521 | 109.1521 | 109.1521 | 109.1521 | 109.1521 | 109.1521
1.2. | распределительных | Lрасп | км | 323.0797 | 326.0816 | 326.0816 | 326.1771 | 327.2711 | 328.534 | 329.0736 | 330.1473 | 331.3068 | 332.8652 | 334.2792 | 335.4855 | 336.0921 | 336.7929
2 | Материальная характеристика тепловых сетей, в т.ч.: | Mпос | тыс. м² | 113.6267 | 114.4029 | 114.4029 | 114.5038 | 114.5803 | 114.6958 | 114.7253 | 114.8122 | 115.0084 | 115.1408 | 115.2775 | 115.3532 | 115.399 | 115.4567
2.1. | магистральных | Mмаг | тыс. м² | 71.7283 | 71.97 | 71.97 | 72.0638 | 72.0638 | 72.0638 | 72.0638 | 72.0638 | 72.0638 | 72.0638 | 72.0638 | 72.0638 | 72.0638 | 72.0638
2.2. | распределительных | Mрасп | тыс. м² | 41.8984 | 42.433 | 42.433 | 42.44 | 42.5164 | 42.632 | 42.6614 | 42.7484 | 42.9446 | 43.077 | 43.2136 | 43.2894 | 43.3352 | 43.3928
3 | Присоединенная тепловая нагрузка |  | Гкал/ч | 1054.5727 | 1050.3137 | 762.2137 | 806.2646 | 809.5827 | 814.0198 | 815.0712 | 827.6195 | 842.3735 | 857.4101 | 864.2255 | 868.5005 | 871.0975 | 875.6009
4 | Относительная материальная характеристика тепловой сети |  | м²/Гкал/ч | 107.7467 | 108.9226 | 150.093 | 142.0177 | 141.53 | 140.9005 | 140.7549 | 138.7258 | 136.529 | 134.2891 | 133.3882 | 132.8188 | 132.4754 | 131.8599
5 | Потери в тепловых сетях |  | тыс. Гкал | 472.7868 | 427.4054 | 275.1034 | 272.5047 | 276.5521 | 269.9559 | 265.8569 | 262.1641 | 258.7682 | 254.0607 | 249.2473 | 244.1881 | 238.8147 | 234.7407
5.1. | магистральных |  | тыс. Гкал | 299.3392 | 269.4116 | 172.8566 | 167.0558 | 181.0882 | 176.6794 | 173.908 | 172.0258 | 170.2627 | 167.2333 | 164.0708 | 160.6963 | 157.0351 | 154.6483
5.2. | распределительных |  | тыс. Гкал | 173.4477 | 157.9937 | 102.2468 | 105.4489 | 95.4639 | 93.2766 | 91.9489 | 90.1382 | 88.5056 | 86.8273 | 85.1765 | 83.4918 | 81.7796 | 80.0924
5.3 | Относительная величина потерь в тепловых сетях |  | % | 14.332 | 14.4057 | 8.6529 | 8.7015 | 8.7003 | 8.1918 | 8.0481 | 7.8537 | 7.6576 | 7.4295 | 7.2554 | 7.0919 | 6.9308 | 6.794
6 | Удельная плотность передачи тепловой энергии в тепловых сетях |  | Гкал/м² | 29.0321 | 25.9339 | 27.7906 | 27.3502 | 27.7418 | 28.732 | 28.7937 | 29.0745 | 29.3823 | 29.6994 | 29.8006 | 29.8491 | 29.8589 | 29.9258
7 | Линейная плотность передачи тепловой энергии в тепловых сетях |  | Гкал/м | 7.6478 | 6.8207 | 7.3091 | 7.1939 | 7.2835 | 7.5292 | 7.538 | 7.5987 | 7.672 | 7.7364 | 7.7472 | 7.7438 | 7.7389 | 7.7479
8 | Удельная протяженность тепловой сети |  | м/чел | 2.9083 | 2.9388 | 2.9525 | 2.9976 | 3.0493 | 3.1037 | 3.1545 | 3.2108 | 3.2695 | 3.3331 | 3.3976 | 3.4627 | 3.5251 | 3.5904
9 | Удельная материальная характеристика тепловой сети |  | м²/чел | 0.76611 | 0.77291 | 0.77651 | 0.78845 | 0.80056 | 0.81332 | 0.82584 | 0.83916 | 0.85371 | 0.86824 | 0.88328 | 0.89833 | 0.91364 | 0.92957
10 | Количество повреждений (отказов) в тепловых сетях, приводящих к прекращению теплоснабжения потребителей |  | ед./год | 47 | 22 | 25 | 13 | 22.1391 | 21.6905 | 21.535 | 21.0974 | 20.5827 | 19.9347 | 19.279 | 18.6482 | 18.0197 | 17.5208
11 | Удельная повреждаемость тепловых сетей |  | ед./м/год | 0.00027125 | 0.0002253 | 0.00045519 | 0.00048928 | 0.00045887 | 0.00044827 | 0.00044451 | 0.00043441 | 0.0004227 | 0.00040795 | 0.00039327 | 0.00037937 | 0.00036609 | 0.00035539
12 | Тепловая нагрузка потребителей присоединенных к тепловым сетям по схеме с непосредственным разбором теплоносителя на цели горячего водоснабжения из систем отопления (открытая схема), в т.ч. |  | Гкал/ч | 788.4314 | 790.365 | 790.365 | 790.365 | 790.365 | 790.365 | 790.365 | 790.365 | 790.365 | 790.365 | 790.365 | 790.365 | 790.365 | 790.365
12.1 | по причине отсутствия внутридомовых систем горячего водоснабжения |  | Гкал/ч | 0 | 0 | 0 | 0 | 0 | 0 | 0 | 0 | 0 | 0 | 0 | 0 | 0 | 0
13 | Доля потребителей, присоединенных к тепловым сетям по открытой системе, в т.ч. |  | % | 74.7631 | 75.2504 | 103.6934 | 98.028 | 97.6262 | 97.0941 | 96.9688 | 95.4986 | 93.826 | 92.1805 | 91.4536 | 91.0034 | 90.7321 | 90.2654
13.1 | по причине отсутствия внутридомовых систем горячего водоснабжения |  | % | 0 | 0 | 0 | 0 | 0 | 0 | 0 | 0 | 0 | 0 | 0 | 0 | 0 | 0

## 2.4
Таблица П 1.8 - Показатели, характеризующие потребность в инвестициях в зоне деятельности ЕТО 02 - ООО «Кузнецктеплосбыт»
с НДС, в прогнозных ценах
N п/п | Наименование показателя | Обозначение показателя | Единицы измерения | Значение показателя для соответствующего года | [7 empty] | Значение показателя для соответствующего года
|  |  |  | Ретроспективный период | [7 empty] | Ретроспективный период | Текущий период | Регулируемый период |  |  | Прогнозный период
|  |  |  | 2013 | 2014 | 2015 | 2016 | 2017 | 2018 | 2019 | 2020 | 2022 | 2023 | 2024 | 2025 | 2026 | 2027 | 2028 | 2029 | 2030 | 2031 | 2032
1 | Потребность в инвестициях на финансирование строительства, реконструкции (технического перевооружения) источников тепловой мощности |  | млн. руб. | 0 | 0 | 0 | 0 | 0 | 0 | 0 | 0 | 78.9019 | 55.6129 | 503.6937 | 718.414 | 622.101 | 503.094 | 566.6966 | 0 | 0 | 0 | 0
1.1 | строительство |  | млн. руб. | 0 | 0 | 0 | 0 | 0 | 0 | 0 | 0 | 0 | 0 | 0 | 0 | 0 | 0 | 0 | 0 | 0 | 0 | 0
1.1.1. | всего накопленным итогом строительство |  | млн. руб. | 0 | 0 | 0 | 0 | 0 | 0 | 0 | 0 | 0 | 0 | 0 | 0 | 0 | 0 | 0 | 0 | 0 | 0 | 0
1.2. | реконструкция |  | млн. руб. | 0 | 0 | 0 | 0 | 0 | 0 | 0 | 0 | 0 | 0 | 0 | 0 | 0 | 0 | 0 | 0 | 0 | 0 | 0
1.3. | техническое перевооружение |  | млн. руб. | 0 | 0 | 0 | 0 | 0 | 0 | 0 | 0 | 78.9019 | 55.6129 | 503.6937 | 718.414 | 622.101 | 503.094 | 566.6966 | 0 | 0 | 0 | 0
1.3.1. | Всего накопленным итогом реконструкция и техническое перевооружение |  | млн. руб. | 0 | 0 | 0 | 0 | 0 | 0 | 0 | 0 | 78.9019 | 134.5148 | 638.2086 | 1356.6226 | 1978.7236 | 2481.8176 | 3048.5142 | 3048.5142 | 3048.5142 | 3048.5142 | 3048.5142
1.4. | Всего накопленным итогом, в т.ч. |  | млн. руб. | 0 | 0 | 0 | 0 | 0 | 0 | 0 | 0 | 78.9019 | 134.5148 | 638.2086 | 1356.6226 | 1978.7236 | 2481.8176 | 3048.5142 | 3048.5142 | 3048.5142 | 3048.5142 | 3048.5142
1.4.1. | план (прогноз) |  | млн. руб. | [7 empty] | 0 |  | 134.5148 | 638.2086 | 1356.6226 | 1978.7236 | 2481.8176 | 3048.5142 | 3048.5142 | 3048.5142 | 3048.5142 | 3048.5142
1.4.2. | факт |  | млн. руб. | 0 | 0 | 0 | 0 | 0 | 0 | 0 |  | Ретроспективный период 2022: 78.9019
2 | Потребность в инвестициях на финансирование строительства или реконструкции тепловых сетей |  | млн. руб. | 0 | 0 | 0 | 0 | 0 | 0 | 0 | 0 | 37.6948 | 87.0845 | 218.266 | 39.2194 | 246.3229 | 306.2658 | 621.7106 | 671.1488 | 726.8561 | 788.486 | 552.5163
2.1. | строительство |  | млн. руб. | 0 | 0 | 0 | 0 | 0 | 0 | 0 | 0 | 0 | 49.9318 | 54.208 | 15.522 | 87.4019 | 93.0842 | 118.694 | 99.8932 | 76.7051 | 43.3751 | 60.7263
2.1.1. | всего накопленным итогом строительство |  | млн. руб. | 0 | 0 | 0 | 0 | 0 | 0 | 0 | 0 | 0 | 49.9318 | 104.1398 | 119.6619 | 207.0638 | 300.148 | 418.842 | 518.7351 | 595.4402 | 638.8153 | 699.5416
2.2. | реконструкция |  | млн. руб. | 0 | 0 | 0 | 0 | 0 | 0 | 0 | 0 | 37.6948 | 37.1527 | 164.0579 | 23.6974 | 158.921 | 213.1816 | 503.0167 | 571.2557 | 650.151 | 745.1109 | 491.79
2.2.1. | всего накопленным итогом реконструкция |  | млн. руб. | 0 | 0 | 0 | 0 | 0 | 0 | 0 | 0 | 37.6948 | 74.8475 | 238.9054 | 262.6029 | 421.5238 | 634.7054 | 1137.7221 | 1708.9778 | 2359.1288 | 3104.2397 | 3596.0297
2.3 | Всего накопленным итогом, в т.ч. |  | млн. руб. | 0 | 0 | 0 | 0 | 0 | 0 | 0 | 0 | 37.6948 | 124.7793 | 343.0453 | 382.2647 | 628.5876 | 934.8534 | 1556.5641 | 2227.7129 | 2954.569 | 3743.055 | 4295.5713
2.3.1. | план (прогноз) |  | млн. руб. | [7 empty] | 0 |  | 124.7793 | 343.0453 | 382.2647 | 628.5876 | 934.8534 | 1556.5641 | 2227.7129 | 2954.569 | 3743.055 | 4295.5713
2.3.2. | факт |  | млн. руб. | 0 | 0 | 0 | 0 | 0 | 0 | 0 |  | Ретроспективный период 2022: 37.6948
3 | Потребности в инвестициях на финансирование строительства или реконструкции сооружений на тепловых сетях |  | млн. руб. | 0 | 0 | 0 | 0 | 0 | 0 | 0 | 0 | 0 | 0.576 | 0 | 26.6776 | 27.602 | 9.73 | 5.1 | 0 | 0 | 0 | 0
3.1. | Насосные станции |  | млн. руб. | 0 | 0 | 0 | 0 | 0 | 0 | 0 | 0 | 0 | 0 | 0 | 0 | 0 | 0 | 0 | 0 | 0 | 0 | 0
3.2. | ЦТП и КРП |  | млн. руб. | 0 | 0 | 0 | 0 | 0 | 0 | 0 | 0 | 0 | 0.576 | 0 | 26.6776 | 27.602 | 9.73 | 5.1 | 0 | 0 | 0 | 0
3.3. | Всего накопленным итогом, в т.ч.: |  | млн. руб. | 0 | 0 | 0 | 0 | 0 | 0 | 0 | 0 | 0 | 0.576 | 0.576 | 27.2536 | 54.8556 | 64.5856 | 69.6856 | 69.6856 | 69.6856 | 69.6856 | 69.6856
3.3.1. | план (прогноз) |  | млн. руб. | [7 empty] | 0 |  | 0.576 | 0.576 | 27.2536 | 54.8556 | 64.5856 | 69.6856 | 69.6856 | 69.6856 | 69.6856 | 69.6856
3.3.2. | факт |  | млн. руб. | 0 | 0 | 0 | 0 | 0 | 0 | 0 |  | Ретроспективный период 2022: 0
4 | Потребности в инвестициях на финансирование мероприятий по переходу на закрытую систему теплоснабжения |  | млн. руб. | 0 | 0 | 0 | 0 | 0 | 0 | 0 | 0 | 0 | 0 | 0 | 0 | 0 | 0 | 0 | 0 | 0 | 0 | 0
4.1. | Для потребителей с существующей внутридомовой системой ГВС |  | млн. руб. | 0 | 0 | 0 | 0 | 0 | 0 | 0 | 0 | 0 | 0 | 0 | 0 | 0 | 0 | 0 | 0 | 0 | 0 | 0
4.2. | Для потребителей без внутридомовой системой ГВС |  | млн. руб. | 0 | 0 | 0 | 0 | 0 | 0 | 0 | 0 | 0 | 0 | 0 | 0 | 0 | 0 | 0 | 0 | 0 | 0 | 0
4.3. | Всего накопленным итогом, в т.ч.: |  | млн. руб. | 0 | 0 | 0 | 0 | 0 | 0 | 0 | 0 | 0 | 0 | 0 | 0 | 0 | 0 | 0 | 0 | 0 | 0 | 0
4.3.1. | план (прогноз) |  | млн. руб. | [7 empty] | 0 |  | 0 | 0 | 0 | 0 | 0 | 0 | 0 | 0 | 0 | 0
4.3.2. | факт |  | млн. руб. | 0 | 0 | 0 | 0 | 0 | 0 | 0 |  | Ретроспективный период 2022: 0
5 | Всего потребность в инвестициях | Иj | млн. руб. | 0 | 0 | 0 | 0 | 0 | 0 | 0 | 0 | 116.5968 | 143.2734 | 721.9597 | 784.3111 | 896.0259 | 819.0898 | 1193.5072 | 671.1488 | 726.8561 | 788.486 | 552.5163
6 | Всего накопленным итогом потребность в инвестициях |  | млн. руб. | 0 | 0 | 0 | 0 | 0 | 0 | 0 | 0 | 116.5968 | 259.8701 | 981.8298 | 1766.1409 | 2662.1668 | 3481.2566 | 4674.7638 | 5345.9127 | 6072.7688 | 6861.2548 | 7413.7711
7 | Доля инвестиций на финансирование строительства источников тепловой энергии |  | % | 0% | 0% | 0% | 0% | 0% | 0% | 0% | 0% | bar: Ретроспективный период 2022 to Прогнозный период 2032
8 | Доля инвестиций на финансирование реконструкции и технического перевооружения источников тепловой энергии |  | % | 0% | 0% | 0% | 0% | 0% | 0% | 0% | 0% | 67.67% | 38.82% | 69.77% | 91.6% | 69.43% | 61.42% | 47.48% | 0% | 0% | 0% | 0%
9 | Доля инвестиций на финансирование строительства тепловых сетей |  | % | 0% | 0% | 0% | 0% | 0% | 0% | 0% | 0% | 0% | 34.85% | 7.508% | 1.979% | 9.754% | 11.36% | 9.945% | 14.88% | 10.55% | 5.501% | 10.99%
10 | Доля инвестиций на финансирование реконструкции тепловых сетей |  | % | 0% | 0% | 0% | 0% | 0% | 0% | 0% | 0% | 32.33% | 25.93% | 22.72% | 3.021% | 17.74% | 26.03% | 42.15% | 85.12% | 89.45% | 94.5% | 89.01%
11 | Доля инвестиций на финансирование мероприятий по переходу к закрытой системе теплоснабжения |  | % | 0% | 0% | 0% | 0% | 0% | 0% | 0% | 0% | bar: Ретроспективный период 2022 to Прогнозный период 2032
12 | Доля инвестиций, финансируемых за счет регулируемых цен (тарифов) в сфере теплоснабжения |  | % | 0% | 0% | 0% | 0% | 0% | 0% | 0% | 0% | 100% | 39.95% | 86.78% | 64.35% | 70.24% | 78.35% | 62.95% | 68.93% | 81.59% | 94.5% | 88.95%
13 | Доля инвестиций, финансируемых за счет средств соответствующих бюджетов бюджетной системы Российской Федерации |  | % | 0% | 0% | 0% | 0% | 0% | 0% | 0% | 0% | bar: Ретроспективный период 2022 to Прогнозный период 2032
14 | Доля инвестиций, финансируемых за счет установления за счет платы за подключение (технологическое присоединение) |  | % | 0% | 0% | 0% | 0% | 0% | 0% | 0% | 0% | 0% | 49.06% | 8.11% | 1.979% | 9.754% | 11.36% | 9.945% | 14.88% | 10.55% | 5.501% | 11.05%

## 2.5
Таблица П 1.9 - Показатели, характеризующие тарифные последствия в зоне деятельности ЕТО 02 - ООО «Кузнецктеплосбыт»
N п/п | Наименование показателя | Обозначение показателя | Единицы измерения | Значение показателя для соответствующего года | [7 empty] | Значение показателя для соответствующего года
|  |  |  | Ретроспективный период | [7 empty] | Ретроспективный период |  | Текущий период | Регулируемый период |  |  | Прогнозный период
|  |  |  | 2013 | 2014 | 2015 | 2016 | 2017 | 2018 | 2019 | 2020 | 2021 | 2022 | 2023 | 2024 | 2025 | 2026 | 2027 | 2028 | 2029 | 2030 | 2031 | 2032
1 | Тариф на тепловую энергию для конечных потребителей |  | руб./Гкал | [8 empty] | 1258.2975 | 1516.0645 | 1988.2822 | 1876.0221 | 1948.5369 | 2009.516 | 2139.4174 | 2278.0848 | 2425.9943 | 2583.9047 | 2746.9794 | 2827.4088
2 | Необходимая валовая выручка (далее - НВВ) при отпуске тепловой энергии с коллекторов источников тепловой мощности |  | млн. руб. | bar: Ретроспективный период 2021 to Прогнозный период 2032
2.1. | НВВ при отпуске тепловой энергии с коллекторов источников тепловой мощности по отношению к базовому периоду |  | % | bar: Ретроспективный период 2015 to Прогнозный период 2032
2.2. | НВВ при отпуске тепловой энергии с коллекторов источников тепловой мощности год к году |  | % | bar: Ретроспективный период 2015 to Прогнозный период 2032
3 | НВВ на передачу тепловой энергии |  | млн. руб. | bar: Ретроспективный период 2015 to Ретроспективный период 2019; Ретроспективный период 2021 to Прогнозный период 2032
3.1. | НВВ на передачу тепловой энергии по отношению к базовому периоду |  | % | bar: Ретроспективный период 2015 to Прогнозный период 2032
3.2. | НВВ на передачу тепловой энергии год к году |  | % | bar: Ретроспективный период 2015 to Прогнозный период 2032
4 | НВВ на сбытовую деятельность |  | млн. руб. | bar: Ретроспективный период 2015 to Прогнозный период 2032
4.1. | НВВ на сбытовую деятельность по отношению к базовому периоду |  | % | bar: Ретроспективный период 2015 to Прогнозный период 2032
4.2. | НВВ на сбытовую деятельность год к году |  | % | bar: Ретроспективный период 2015 to Прогнозный период 2032
5 | НВВ при отпуске тепловой энергии для потребителя |  | млн. руб. | [8 empty] | 1601.7536 | 1923.9875 | 2428.8258 | 2291.6924 | 2384.4064 | 2480.2231 | 2664.4221 | 2868.3532 | 3081.6104 | 3303.6395 | 3524.5768 | 3644.9292
6 | Доля НВВ, установленная по цене, определяемой по соглашению сторон |  | млн. руб. | [8 empty] | 0 | 0 | 0 | 0 | 0 | 0 | 0 | 0 | 0 | 0 | 0 | 0
7 | Плата за подключение (технологическое присоединение) |  | млн. руб/ Гкал/ч | Ретроспективный период 2021: 6,7/5,8/0; Ретроспективный период 2022: 7,5/6,1; Текущий период 2023: 7,8/9,2

## 3.1
Таблица П 1.5 - Спрос на тепловую энергию и тепловую мощность в зоне деятельности ЕТО 003
N п/п | Наименование показателя | Обозначение показателя | Единицы измерения | Значение показателя для соответствующего года
|  |  |  | Ретроспективный период |  |  |  |  | Текущий период | Регулируемый период |  |  | Прогнозный период
|  |  |  | 2019 | 2020 | 2021 | 2022 | 2023 | 2024 | 2025 | 2026 | 2027 | 2028 | 2029 | 2030 | 2031 | 2032
1 | Общая площадь жилых зданий, в т.ч.: | Sжф,j | тыс. м2 | 2353.581 | 2380.621 | 2405.294 | 2426.84 | 2426.84 | 2438.031 | 2802.736 | 3215.4 | 3247.7 | 3265.1 | 3265.2 | 3265.2 | 3265.2 | 3265.2
1.1 | МКД | Sмкд,j | тыс. м2 | 2353.581 | 2380.621 | 2405.294 | 2426.84 | 2426.84 | 2437.84 | 2455.289 | 2455.289 | 2455.289 | 2455.289 | 2462.12 | 2462.12 | 2465.257 | 2470.487
2 | Общая площадь ОДФ | Sодф,j | тыс. м2 | 3651.084 | 3670.846 | 3717.186 | 3746.033 | 3777.992 | 3847.846 | 4078.401 | 4433.1 | 4477.1 | 4480.4 | 4516.6 | 4516.6 | 4516.6 | 4516.6
3 | Всего общая площадь | Sобщ,j | тыс. м2 | 6004.665 | 6051.467 | 6122.48 | 6172.873 | 6204.832 | 6285.877 | 6881.137 | 7648.5 | 7724.8 | 7745.5 | 7781.8 | 7781.8 | 7781.8 | 7781.8
4 | Общая площадь производственных и промышленно-складских зданий | Sпром,j | тыс. м2 | 0 | 0 | 0 | 0 | 0 | 0 | 0 | 0 | 0 | 0 | 0 | 0 | 0 | 0
5 | Количество зданий | Zj | ед. | bar: Ретроспективный период 2019 to Прогнозный период 2032
5.1. | Количество абонентских вводов | Aj | ед. | bar: Ретроспективный период 2019 to Прогнозный период 2032
6 | Спрос на тепловую мощность всего, в т.ч.: |  | Гкал/ч | 386.4 | 393.2 | 281.5 | 335.312 | 337.755 | 341.666 | 381.635 | 400.605 | 401.266 | 402.004 | 402.691 | 402.691 | 402.826 | 412.333
6.1 | в жилищном фонде, т.ч.: |  | Гкал/ч | 141.71 | 144.204 | 103.239 | 122.974 | 123.87 | 125.304 | 139.963 | 146.92 | 147.162 | 147.433 | 147.685 | 147.685 | 147.734 | 151.221
6.1.1. | О+В |  | Гкал/ч | 115.792 | 117.83 | 84.357 | 100.483 | 101.215 | 102.387 | 114.364 | 120.049 | 120.247 | 120.468 | 120.674 | 120.674 | 120.714 | 123.563
6.1.2. | ГВС |  | Гкал/ч | 381.955 | 381.955 | 348.97 | 362.514 | 382.801 | 382.801 | 428.249 | 449.821 | 450.572 | 451.411 | 452.193 | 452.193 | 452.346 | 463.157
6.2 | в ОДФ, т.ч.: |  | Гкал/ч | 180.832 | 184.014 | 131.74 | 156.923 | 158.067 | 159.897 | 178.602 | 187.48 | 187.789 | 188.135 | 188.456 | 188.456 | 188.519 | 192.969
6.2.1. | О+В |  | Гкал/ч | 160.048 | 162.864 | 116.598 | 138.887 | 139.899 | 141.519 | 158.074 | 165.932 | 166.205 | 166.511 | 166.796 | 166.796 | 166.852 | 170.789
6.2.2. | ГВС |  | Гкал/ч | 20.784 | 21.15 | 15.142 | 18.036 | 18.168 | 18.378 | 20.528 | 21.548 | 21.584 | 21.623 | 21.66 | 21.66 | 21.668 | 22.179
6.3. | в производственных и промышленно-складских зданиях |  | Гкал/ч | 0 | 0 | 0 | 0 | 0 | 0 | 0 | 0 | 0 | 0 | 0 | 0 | 0 | 0
7 | Спрос на тепловую энергию, всего, в т.ч.: | Qобщ,j | тыс. Гкал | 1063.947 | 1063.947 | 972.067 | 1009.793 | 1066.303 | 1066.303 | 1192.901 | 1252.989 | 1255.081 | 1257.419 | 1259.596 | 1259.596 | 1260.023 | 1290.137
7.1 | в жилищном фонде | Qжф,j | тыс. Гкал | 467.449 | 467.449 | 427.081 | 443.657 | 468.484 | 468.484 | 524.106 | 550.506 | 551.425 | 552.452 | 553.408 | 553.408 | 553.596 | 566.827
7.1.1. | О+В | Qо.жф,j | тыс. Гкал | 381.955 | 381.955 | 348.97 | 362.514 | 382.801 | 382.801 | 428.249 | 449.821 | 450.572 | 451.411 | 452.193 | 452.193 | 452.346 | 463.157
7.1.2. | ГВС | Qгвс.жф,j | тыс. Гкал | 85.494 | 85.494 | 78.111 | 81.143 | 85.684 | 85.684 | 95.857 | 100.685 | 100.853 | 101.041 | 101.216 | 101.216 | 101.25 | 103.67
7.2. | в ОДФ | Qодф,j | тыс. Гкал | 537.47 | 537.47 | 491.056 | 510.114 | 538.661 | 538.66 | 602.614 | 632.968 | 634.025 | 635.206 | 636.305 | 636.305 | 636.521 | 651.734
7.2.1. | О+В | Qо.одф,j | тыс. Гкал | 470.649 | 470.649 | 430.004 | 446.693 | 471.691 | 471.691 | 527.693 | 554.273 | 555.199 | 556.233 | 557.196 | 557.196 | 557.385 | 570.706
7.2.2. | ГВС | Qгвс.одф,j | тыс. Гкал | 66.822 | 66.822 | 61.051 | 63.421 | 66.97 | 66.97 | 74.921 | 78.695 | 78.826 | 78.973 | 79.11 | 79.11 | 79.136 | 81.028
7.3. | в производственных и промышленно-складских зданиях промышленности | Qпром,j | тыс. Гкал | 0 | 0 | 0 | 0 | 0 | 0 | 0 | 0 | 0 | 0 | 0 | 0 | 0 | 0
8 | Удельное потребление тепловой энергии на отопление в жилищном фонде | qо.жф,j | Гкал/м2/год | 0.162 | 0.16 | 0.145 | 0.149 | 0.158 | 0.157 | 0.153 | 0.14 | 0.139 | 0.138 | 0.138 | 0.138 | 0.139 | 0.142
8.1. | Удельное приведенное потребление тепловой энергии на отопление в жилищном фонде |  | Гкал/м2/ГСОП | 2.77e-05 | 3.03e-05 | 2.53e-05 | 2.91e-05 | 2.88e-05 | 2.86e-05 | 2.79e-05 | 2.55e-05 | 2.53e-05 | 2.52e-05 | 2.52e-05 | 2.52e-05 | 2.53e-05 | 2.59e-05
9 | Относительный темп прироста спроса на тепловую мощность по отношению к базовому году |  | % | - | - | - | 0% | 0.7% | 1.9% | 13.8% | 19.5% | 19.7% | 19.9% | 20.1% | 20.1% | 20.1% | 23%
10 | Относительный темп прироста спроса на тепловую мощность год к году |  | % | - | - | - | - | 0.7% | 1.2% | 11.7% | 5% | 0.2% | 0.2% | 0.2% | 0% | 0% | 2.4%
11 | Относительный темп прироста спроса не тепловую энергию по отношению к базовому году |  | % | - | - | - | 0% | 5.6% | 5.6% | 18.1% | 24.1% | 24.3% | 24.5% | 24.7% | 24.7% | 24.8% | 27.8%
12 | Относительный темп прироста спроса на тепловую энергию год к году |  | % | - | - | - | - | 5.6% | 0% | 11.9% | 5% | 0.2% | 0.2% | 0.2% | 0% | 0% | 2.4%

## 3.2
Таблица П 1.6 - Установленная тепловая мощность в зоне деятельности ЕТО №03 ООО «ЭнергоТранзит»
N п/п | Наименование показателя | Обозначение показателя | Единицы измерения | Значение показателя для соответствующего года
|  |  |  | Ретроспективный период |  |  |  |  | Текущий период | Регулируемый период |  |  | Прогнозный период
|  |  |  | 2019 | 2020 | 2021 | 2022 | 2023 | 2024 | 2025 | 2026 | 2027 | 2028 | 2029 | 2030 | 2031 | 2032
1 | Установленная электрическая мощность (далее - УЭМ) ТЭЦ | Nтэц,j | МВт | 100 | 100 | 84 | 24 | 24 | 24 | 24 | 24 | 24 | 24 | 24 | 24 | 24 | 24
1.1. | Изменение УЭМ ТЭЦ относительно базового года |  | % | 76 | 76 | 71.4286 | 0 | 0 | 0 | 0 | 0 | 0 | 0 | 0 | 0 | 0 | 0
2 | Установленная тепловая мощность (далее - УТМ) источников, в т.ч.: | Qобщ,j | Гкал/ч | 1215 | 1040.6 | 1040.6 | 821.4 | 821.4 | 821.4 | 821.4 | 821.4 | 821.4 | 821.4 | 821.4 | 821.4 | 821.4 | 821.4
2.1. | Изменение УТМ относительно базового года |  | % | 32.3951 | 21.0648 | 21.0648 | 0 | -2.2204e-14 | -2.2204e-14 | -2.2204e-14 | -2.2204e-14 | -2.2204e-14 | -2.2204e-14 | -2.2204e-14 | -2.2204e-14 | -2.2204e-14 | -2.2204e-14
2.2. | ТЭЦ, в т.ч. | Qтэц,j | Гкал/ч | 1215 | 1040.6 | 1040.6 | 821.4 | 821.4 | 821.4 | 821.4 | 821.4 | 821.4 | 821.4 | 821.4 | 821.4 | 821.4 | 821.4
2.2.1. | базовая (турбоагрегатов) | Qта,j | Гкал/ч | 521.4 | 347 | 347 | 127.8 | 127.8 | 127.8 | 127.8 | 127.8 | 127.8 | 127.8 | 127.8 | 127.8 | 127.8 | 127.8
2.2.2. | пиковая | Qn,j | Гкал/ч | 693.6 | 693.6 | 693.6 | 693.6 | 693.6 | 693.6 | 693.6 | 693.6 | 693.6 | 693.6 | 693.6 | 693.6 | 693.6 | 693.6
2.3. | Котельных, в т.ч.: | Qкот,j | Гкал/ч | 0 | 0 | 0 | 0 | 0 | 0 | 0 | 0 | 0 | 0 | 0 | 0 | 0 | 0
2.3.1. | отопительных | Qо.кот,j | Гкал/ч | 0 | 0 | 0 | 0 | 0 | 0 | 0 | 0 | 0 | 0 | 0 | 0 | 0 | 0
2.3.2. | производственно-отопительных | Qпо.кот,j | Гкал/ч | 0 | 0 | 0 | 0 | 0 | 0 | 0 | 0 | 0 | 0 | 0 | 0 | 0 | 0
3 | Количество источников тепловой мощности | Kj | ед. | bar: Ретроспективный период 2019 to Прогнозный период 2032
3.1. | ТЭЦ | Kтэц,j | ед. | bar: Ретроспективный период 2019 to Прогнозный период 2032
3.2. | Котельных | Kкот,j | ед. | 0 | 0 | 0 | 0 | 0 | 0 | 0 | 0 | 0 | 0 | 0 | 0 | 0 | 0
4 | Присоединенная тепловая нагрузка на коллекторах, в т.ч: |  | Гкал/ч | 484.03 | 372.33 | 341.53 | 345.7501 | 348.2578 | 352.8042 | 392.5332 | 414.3665 | 418.344 | 421.3063 | 425.6808 | 426.5348 | 427.4262 | 437.6253
4.1. | ТЭЦ, в т.ч. |  | Гкал/ч | 484.03 | 372.33 | 341.53 | 345.7501 | 348.2578 | 352.8042 | 392.5332 | 414.3665 | 418.344 | 421.3063 | 425.6808 | 426.5348 | 427.4262 | 437.6253
4.1.1. | изменение тепловой нагрузки от базового значения, в т.ч.: |  | % | 28.5684 | 7.1388 | -1.2357 | 0 | 0.72006 | 1.9994 | 11.9182 | 16.5593 | 17.3527 | 17.9338 | 18.7771 | 18.9398 | 19.1088 | 20.994
4.1.1.1. | за счет изменения спроса на тепловую мощность |  | % | 28.5684 | 7.1388 | -1.2357 | 0 | 0.72006 | 1.9994 | 11.9182 | 16.5593 | 17.3527 | 17.9338 | 18.7771 | 18.9398 | 19.1088 | 20.994
4.1.1.2 | за счет переключения тепловой нагрузки от (на) других источников |  | % | 0 | 0 | 0 | 0 | 0 | 0 | 0 | 0 | 0 | 0 | 0 | 0 | 0 | 0
4.1.2. | изменение тепловой нагрузки год к году, в т.ч.: |  | % | 0.014249 | -0.23077 | -0.082722 | 0.012357 | 0.0072528 | 0.013055 | 0.11261 | 0.055621 | 0.0095992 | 0.0070809 | 0.010383 | 0.0020061 | 0.0020898 | 0.023862
4.2. | Котельных |  | Гкал/ч | 0 | 0 | 0 | 0 | 0 | 0 | 0 | 0 | 0 | 0 | 0 | 0 | 0 | 0
4.2.1. | изменение тепловой нагрузки от базового значения, в т.ч.: |  | % | 0 | 0 | 0 | 0 | 0 | 0 | 0 | 0 | 0 | 0 | 0 | 0 | 0 | 0
4.2.1.1. | за счет изменения спроса на тепловую мощность |  | % | 0 | 0 | 0 | 0 | 0 | 0 | 0 | 0 | 0 | 0 | 0 | 0 | 0 | 0
4.2.1.2. | за счет переключения тепловой нагрузки от (на) других источников |  | % | 0 | 0 | 0 | 0 | 0 | 0 | 0 | 0 | 0 | 0 | 0 | 0 | 0 | 0
4.2.2. | изменение тепловой нагрузки год к году: |  | % | 0 | 0 | 0 | 0 | 0 | 0 | 0 | 0 | 0 | 0 | 0 | 0 | 0 | 0
5 | Доля резервной тепловой мощности | Rобщ,j | % | 60.1621 | 64.2197 | 67.1795 | 57.9072 | 57.6019 | 57.0484 | 52.2117 | 49.5536 | 49.0694 | 48.7088 | 48.1762 | 48.0722 | 47.9637 | 46.722
5.1. | ТЭЦ | Rтэц,j | % | 60.1621 | 64.2197 | 67.1795 | 57.9072 | 57.6019 | 57.0484 | 52.2117 | 49.5536 | 49.0694 | 48.7088 | 48.1762 | 48.0722 | 47.9637 | 46.722
5.2. | Котельных | Rкот,j | % | 0 | 0 | 0 | 0 | 0 | 0 | 0 | 0 | 0 | 0 | 0 | 0 | 0 | 0
6 | Отпуск тепловой энергии с коллекторов |  | тыс. Гкал | 1289.688 | 1149.891 | 1070.2349 | 1211.1193 | 1192.497 | 1192.497 | 1337.5375 | 1408.4807 | 1419.1521 | 1426.9979 | 1438.2463 | 1438.9002 | 1439.3833 | 1468.8667
6.1. | ТЭЦ, в т.ч.: |  | тыс. Гкал | 1289.688 | 1149.891 | 1070.2349 | 1211.1193 | 1192.497 | 1192.497 | 1337.5375 | 1408.4807 | 1419.1521 | 1426.9979 | 1438.2463 | 1438.9002 | 1439.3833 | 1468.8667
6.2. | из отборов турбоагрегатов |  | тыс. Гкал | 1025.2 | 1048.556 | 964.819 | 697.0485 | 738.5425 | 774.2774 | 789.919 | 790.452 | 791.0479 | 791.6023 | 791.6023 | 791.7113 | 799.3836 | 799.8544
6.3. | Котельных |  | тыс. Гкал | 0 | 0 | 0 | 0 | 0 | 0 | 0 | 0 | 0 | 0 | 0 | 0 | 0 | 0
7 | Доля установленной теплофикационной мощности на ТЭЦ |  | б/р | 0.42914 | 0.33346 | 0.33346 | 0.15559 | 0.15559 | 0.15559 | 0.15559 | 0.15559 | 0.15559 | 0.15559 | 0.15559 | 0.15559 | 0.15559 | 0.15559
8 | Доля установленной теплофикационной мощности в общей тепловой мощности в поселении (городском округе, городе федерального значения) |  | б/р | 0.42914 | 0.33346 | 0.33346 | 0.15559 | 0.15559 | 0.15559 | 0.15559 | 0.15559 | 0.15559 | 0.15559 | 0.15559 | 0.15559 | 0.15559 | 0.15559
9 | Доля отпуска тепловой энергии из теплофикационных отборов турбоагрегатов на ТЭЦ (годовой - ТЭЦ) |  | б/р | 0.79492 | 0.91187 | 0.9015 | 0.57554 | 0.61932 | 0.64929 | 0.59058 | 0.56121 | 0.55741 | 0.55473 | 0.55039 | 0.55022 | 0.55537 | 0.54454
10 | Доля отпуска тепловой энергии из теплофикационных отборов ТЭЦ к общему отпуску тепловой энергии в поселении (городском округе, городе федерального значения) |  | б/р | 0.072789 | 0.080571 | 0.07167 | 0.051268 | 0.055137 | 0.057655 | 0.057822 | 0.057244 | 0.056922 | 0.056844 | 0.056637 | 0.056557 | 0.057042 | 0.056676
11 | Расход топлива на отпуск тепловой и электрической энергии, в т.ч.: | Bj | тыс. тут | 266.96 | 248.68 | 233.38 | 224.335 | 234.891 | 234.891 | 252.4 | 263.7 | 265.4 | 266.6 | 268.4 | 268.5 | 268.5 | 273.2
12 | Расход топлива на отпуск тепловой энергии |  | тыс. тут | 233.6915 | 204.9106 | 189.5386 | 202.953 | 211.193 | 211.193 | 228.7 | 240 | 241.7 | 242.9 | 244.7 | 244.8 | 244.8 | 249.5
12.1. | ТЭЦ |  | тыс. тут | 233.6915 | 204.9106 | 189.5386 | 202.953 | 211.193 | 211.193 | 228.7 | 240 | 241.7 | 242.9 | 244.7 | 244.8 | 244.8 | 249.5
12.2. | Котельных |  | тыс. тут | 0 | 0 | 0 | 0 | 0 | 0 | 0 | 0 | 0 | 0 | 0 | 0 | 0 | 0
13 | УРУТ на отпуск тепловой энергии с коллекторов |  | кг. ут/Гкал | 181.2 | 178.2 | 177.1 | 167.5747 | 177.1015 | 177.1015 | 170.9859 | 170.3964 | 170.313 | 170.2175 | 170.1378 | 170.1299 | 170.0728 | 169.8588
13.1. | ТЭЦ |  | кг. ут/Гкал | 181.2 | 178.2 | 177.1 | 167.5747 | 177.1015 | 177.1015 | 170.9859 | 170.3964 | 170.313 | 170.2175 | 170.1378 | 170.1299 | 170.0728 | 169.8588
13.2. | Котельных |  | кг. ут/Гкал | 0 | 0 | 0 | 0 | 0 | 0 | 0 | 0 | 0 | 0 | 0 | 0 | 0 | 0
14 | Расход топлива на отпуск электрической энергии, в т.ч.: |  | тыс. т.ут | 33.2685 | 43.7694 | 43.8414 | 21.382 | 23.698 | 23.698 | 23.7 | 23.7 | 23.7 | 23.7 | 23.7 | 23.7 | 23.7 | 23.7
14.1 | в режиме теплофикации |  | тыс. т.ут | 32.6346 | 43.58 | 43.5152 | 21.382 | 23.698 | 23.698 | 23.7 | 23.7 | 23.7 | 23.7 | 23.7 | 23.7 | 23.7 | 23.7
14.2 | в конденсационном режиме |  | тыс. т.ут | 0.63392 | 0.18947 | 0.32616 | 0 | 0 | 0 | 0 | 0 | 0 | 0 | 0 | 0 | 0 | 0
15 | УРУТ на отпуск электрической энергии, в т.ч.: |  | г.ут/кВт-ч | 0 | 0 | 0 | 0 | 0 | 0 | 0 | 0 | 0 | 0 | 0 | 0 | 0 | 0
15.1. | в режиме теплофикации |  | г.ут/кВт-ч | 0 | 0 | 0 | 0 | 0 | 0 | 0 | 0 | 0 | 0 | 0 | 0 | 0 | 0
15.2. | в конденсационном режиме |  | г.ут/кВт-ч | 0 | 0 | 0 | 0 | 0 | 0 | 0 | 0 | 0 | 0 | 0 | 0 | 0 | 0
16 | Число часов использования УТМ, в т.ч.: |  |  | 1061.4716 | 1105.0269 | 1028.4786 | 1474.4573 | 1451.786 | 1451.786 | 1628.3631 | 1714.7318 | 1727.7235 | 1737.2753 | 1750.9694 | 1751.7655 | 1752.3537 | 1788.2477
16.1 | ТЭЦ, в т.ч.: |  | час/год | 1061.4716 | 1105.0269 | 1028.4786 | 1474.4573 | 1451.786 | 1451.786 | 1628.3631 | 1714.7318 | 1727.7235 | 1737.2753 | 1750.9694 | 1751.7655 | 1752.3537 | 1788.2477
16.1.1. | теплофикационной |  | час/год | 1966.2447 | 3021.7752 | 2780.4582 | 5454.2137 | 5778.8928 | 6058.5089 | 6180.9001 | 6185.0705 | 6189.7329 | 6194.0714 | 6194.0714 | 6194.9238 | 6254.9581 | 6258.6414
16.1.2. | пиковой |  | час/год | 381.3264 | 146.1001 | 151.9837 | 741.1631 | 654.4903 | 602.9694 | 789.5306 | 891.0448 | 905.5712 | 916.0836 | 932.3009 | 933.0867 | 922.7215 | 964.5506
16.2 | Котельных |  | час/год | 0 | 0 | 0 | 0 | 0 | 0 | 0 | 0 | 0 | 0 | 0 | 0 | 0 | 0

## 3.3
Таблица П1.7 - Характеристики передачи тепловой мощности от источника тепловой энергии к потребителям в зоне деятельности ЕТО №03 - ООО «ЭнергоТранзит»
N п/п | Наименование показателя | Обозначение показателя | Единицы измерения | Значение показателя для соответствующего года
|  |  |  | Ретроспективный период |  |  |  |  | Текущий период | Регулируемый период |  |  | Прогнозный период
|  |  |  | 2019 | 2020 | 2021 | 2022 | 2023 | 2024 | 2025 | 2026 | 2027 | 2028 | 2029 | 2030 | 2031 | 2032
1. | Протяженность тепловых сетей, в т.ч.: | Lпос | км | 304.9981 | 305.8323 | 308.3726 | 309.779 | 309.842 | 310.2383 | 310.3779 | 391.8126 | 392.294 | 393.2242 | 393.7576 | 394.8793 | 395.0597 | 395.9486
1.1. | магистральных | Lмаг | км | 36.4536 | 36.4536 | 36.4536 | 36.4536 | 36.4536 | 36.455 | 36.4716 | 50.7803 | 50.7803 | 51.5725 | 51.5725 | 52.4308 | 52.4308 | 53.2427
1.2. | распределительных | Lрасп | км | 268.5445 | 269.3787 | 271.919 | 273.3254 | 273.3884 | 273.7833 | 273.9063 | 341.0323 | 341.5137 | 341.6517 | 342.1851 | 342.4485 | 342.629 | 342.7058
2 | Материальная характеристика тепловых сетей, в т.ч.: | Mпос | тыс. м² | 53.155 | 53.2265 | 53.5116 | 53.7764 | 53.7799 | 53.888 | 53.9751 | 72.4806 | 72.6914 | 73.0802 | 73.225 | 73.658 | 73.7175 | 74.0692
2.1. | магистральных | Mмаг | тыс. м² | 18.5402 | 18.5402 | 18.5402 | 18.5402 | 18.5402 | 18.572 | 18.6471 | 26.0267 | 26.122 | 26.4993 | 26.5863 | 26.9396 | 26.9545 | 27.3004
2.2. | распределительных | Mрасп | тыс. м² | 34.6148 | 34.6863 | 34.9713 | 35.2361 | 35.2397 | 35.316 | 35.328 | 46.454 | 46.5694 | 46.5809 | 46.6387 | 46.7183 | 46.763 | 46.7689
3 | Присоединенная тепловая нагрузка |  | Гкал/ч | 431.4 | 319.7 | 318 | 332.0555 | 281.533 | 286.1305 | 289.4481 | 343.3894 | 347.0026 | 355.5735 | 357.0204 | 366.5886 | 368.6529 | 368.9979
4 | Относительная материальная характеристика тепловой сети |  | м²/Гкал/ч | 123.2152 | 166.489 | 168.2753 | 161.9499 | 191.0254 | 188.3338 | 186.4758 | 211.0742 | 209.4838 | 205.5277 | 205.1004 | 200.9281 | 199.9645 | 200.7307
5 | Потери в тепловых сетях |  | тыс. Гкал | 206.571 | 160.4443 | 170.886 | 165.524 | 208.625 | 182.7387 | 169.8331 | 190.9652 | 185.7386 | 181.7191 | 178.4476 | 175.632 | 172.4534 | 169.9665
5.1. | магистральных |  | тыс. Гкал | 56.4202 | 44.1136 | 47.1145 | 48.5462 | 60.1585 | 55.0234 | 52.2471 | 60.2445 | 58.8362 | 57.9408 | 57.6946 | 58.143 | 57.9592 | 58.2415
5.2. | распределительных |  | тыс. Гкал | 150.1508 | 116.3307 | 123.7715 | 116.9778 | 148.4665 | 127.7152 | 117.586 | 130.7207 | 126.9024 | 123.7782 | 120.753 | 117.489 | 114.4942 | 111.725
5.3 | Относительная величина потерь в тепловых сетях |  | % | 16.2588 | 14.1671 | 16.2076 | 13.8432 | 17.8651 | 15.518 | 14.5432 | 14.7742 | 14.2754 | 13.7278 | 13.4604 | 13.0011 | 12.7439 | 12.5666
6 | Удельная плотность передачи тепловой энергии в тепловых сетях |  | Гкал/м² | 23.9021 | 21.2772 | 19.7033 | 22.2347 | 21.7141 | 21.8525 | 21.6356 | 17.8332 | 17.8991 | 18.1133 | 18.1048 | 18.3402 | 18.3569 | 18.2604
7 | Линейная плотность передачи тепловой энергии в тепловых сетях |  | Гкал/м | 4.1657 | 3.703 | 3.4191 | 3.8599 | 3.769 | 3.7958 | 3.7625 | 3.2989 | 3.3167 | 3.3663 | 3.3669 | 3.4211 | 3.4254 | 3.4159
8 | Удельная протяженность тепловой сети |  | м/чел | 4.1893 | 4.2377 | 4.2928 | 4.3092 | 4.3069 | 4.3092 | 4.3079 | 5.4342 | 5.4368 | 5.4457 | 5.4491 | 5.4605 | 5.459 | 5.4673
9 | Удельная материальная характеристика тепловой сети |  | м²/чел | 0.73011 | 0.73752 | 0.74493 | 0.74806 | 0.74755 | 0.7485 | 0.74915 | 1.0053 | 1.0074 | 1.0121 | 1.0133 | 1.0186 | 1.0186 | 1.0227
10 | Количество повреждений (отказов) в тепловых сетях, приводящих к прекращению теплоснабжения потребителей |  | ед./год | 209 | 99 | 38 | 72 | 26.8522 | 25.4819 | 25.0174 | 34.3777 | 33.8066 | 33.1878 | 32.3374 | 31.3031 | 30.3644 | 29.489
11 | Удельная повреждаемость тепловых сетей |  | ед./м/год | 0.00075738 | 0.00053624 | 0.00083989 | 0.00098134 | 0.00071769 | 0.00068019 | 0.00066749 | 0.00061225 | 0.00059863 | 0.00058375 | 0.00056628 | 0.00054513 | 0.00052794 | 0.00051214
12 | Тепловая нагрузка потребителей присоединенных к тепловым сетям по схеме с непосредственным разбором теплоносителя на цели горячего водоснабжения из систем отопления (открытая схема), в т.ч. |  | Гкал/ч | 281.4221 | 281.4221 | 281.4221 | 281.4221 | 281.4221 | 281.4221 | 281.4221 | 286.5971 | 286.5971 | 286.5971 | 286.5971 | 286.5971 | 286.5971 | 286.5971
12.1 | по причине отсутствия внутридомовых систем горячего водоснабжения |  | Гкал/ч | 0 | 0 | 0 | 0 | 0 | 0 | 0 | 0 | 0 | 0 | 0 | 0 | 0 | 0
13 | Доля потребителей, присоединенных к тепловым сетям по открытой системе, в т.ч. |  | % | 65.2346 | 88.0269 | 88.4975 | 84.7515 | 99.9606 | 98.3545 | 97.2271 | 83.4612 | 82.5922 | 80.6013 | 80.2747 | 78.1795 | 77.7417 | 77.669
13.1 | по причине отсутствия внутридомовых систем горячего водоснабжения |  | % | 0 | 0 | 0 | 0 | 0 | 0 | 0 | 0 | 0 | 0 | 0 | 0 | 0 | 0

## 3.4
Таблица П 1.8 - Показатели, характеризующие потребность в инвестициях в зоне деятельности ЕТО 03 - ООО «ЭнергоТранзит»
с НДС, в прогнозных ценах
N п/п | Наименование показателя | Обозначение показателя | Единицы измерения | Значение показателя для соответствующего года | [7 empty] | Значение показателя для соответствующего года
|  |  |  | Ретроспективный период | [7 empty] | Ретроспективный период | Текущий период | Регулируемый период |  |  | Прогнозный период
|  |  |  | 2013 | 2014 | 2015 | 2016 | 2017 | 2018 | 2019 | 2020 | 2022 | 2023 | 2024 | 2025 | 2026 | 2027 | 2028 | 2029 | 2030 | 2031 | 2032
1 | Потребность в инвестициях на финансирование строительства, реконструкции (технического перевооружения) источников тепловой мощности |  | млн. руб. | 0 | 0 | 0 | 0 | 0 | 0 | 0 | 0 | 7.848 | 137.4824 | 166.8666 | 147.1089 | 158.039 | 169.4201 | 173.4446 | 0 | 0 | 0 | 0
1.1 | строительство |  | млн. руб. | 0 | 0 | 0 | 0 | 0 | 0 | 0 | 0 | 0 | 0 | 0 | 0 | 0 | 0 | 0 | 0 | 0 | 0 | 0
1.1.1. | всего накопленным итогом строительство |  | млн. руб. | 0 | 0 | 0 | 0 | 0 | 0 | 0 | 0 | 0 | 0 | 0 | 0 | 0 | 0 | 0 | 0 | 0 | 0 | 0
1.2. | реконструкция |  | млн. руб. | 0 | 0 | 0 | 0 | 0 | 0 | 0 | 0 | 0 | 13.5309 | 69.9438 | 84.891 | 83.1902 | 0 | 0 | 0 | 0 | 0 | 0
1.3. | техническое перевооружение |  | млн. руб. | 0 | 0 | 0 | 0 | 0 | 0 | 0 | 0 | 7.848 | 123.9515 | 96.9227 | 62.2179 | 74.8488 | 169.4201 | 173.4446 | 0 | 0 | 0 | 0
1.3.1. | Всего накопленным итогом реконструкция и техническое перевооружение |  | млн. руб. | 0 | 0 | 0 | 0 | 0 | 0 | 0 | 0 | 7.848 | 145.3304 | 312.1969 | 459.3059 | 617.3449 | 786.765 | 960.2095 | 960.2095 | 960.2095 | 960.2095 | 960.2095
1.4. | Всего накопленным итогом, в т.ч. |  | млн. руб. | 0 | 0 | 0 | 0 | 0 | 0 | 0 | 0 | 7.848 | 145.3304 | 312.1969 | 459.3059 | 617.3449 | 786.765 | 960.2095 | 960.2095 | 960.2095 | 960.2095 | 960.2095
1.4.1. | план (прогноз) |  | млн. руб. | [7 empty] | 0 |  | 145.3304 | 312.1969 | 459.3059 | 617.3449 | 786.765 | 960.2095 | 960.2095 | 960.2095 | 960.2095 | 960.2095
1.4.2. | факт |  | млн. руб. | 0 | 0 | 0 | 0 | 0 | 0 | 0 |  | Ретроспективный период 2022: 7.848
2 | Потребность в инвестициях на финансирование строительства или реконструкции тепловых сетей |  | млн. руб. | 0 | 0 | 0 | 0 | 0 | 0 | 0 | 0 | 0 | 671.6867 | 232.2986 | 116.7496 | 676.3161 | 186.8708 | 172.937 | 263.6804 | 191.0237 | 189.3168 | 173.3035
2.1. | строительство |  | млн. руб. | 0 | 0 | 0 | 0 | 0 | 0 | 0 | 0 | 0 | 633.3923 | 60.4828 | 60.0972 | 545.1568 | 45.6402 | 19.0753 | 47.4927 | 7.6984 | 7.1527 | 5.3035
2.1.1. | всего накопленным итогом строительство |  | млн. руб. | 0 | 0 | 0 | 0 | 0 | 0 | 0 | 0 | 0 | 633.3923 | 693.8751 | 753.9723 | 1299.1291 | 1344.7692 | 1363.8445 | 1411.3372 | 1419.0355 | 1426.1883 | 1431.4918
2.2. | реконструкция |  | млн. руб. | 0 | 0 | 0 | 0 | 0 | 0 | 0 | 0 | 0 | 38.2944 | 171.8158 | 56.6524 | 131.1593 | 141.2306 | 153.8617 | 216.1877 | 183.3254 | 182.1641 | 168
2.2.1. | всего накопленным итогом реконструкция |  | млн. руб. | 0 | 0 | 0 | 0 | 0 | 0 | 0 | 0 | 0 | 38.2944 | 210.1102 | 266.7626 | 397.9219 | 539.1525 | 693.0142 | 909.2019 | 1092.5273 | 1274.6914 | 1442.6914
2.3 | Всего накопленным итогом, в т.ч. |  | млн. руб. | 0 | 0 | 0 | 0 | 0 | 0 | 0 | 0 | 0 | 671.6867 | 903.9853 | 1020.7349 | 1697.0509 | 1883.9217 | 2056.8587 | 2320.5391 | 2511.5629 | 2700.8797 | 2874.1832
2.3.1. | план (прогноз) |  | млн. руб. | [7 empty] | 0 |  | 671.6867 | 903.9853 | 1020.7349 | 1697.0509 | 1883.9217 | 2056.8587 | 2320.5391 | 2511.5629 | 2700.8797 | 2874.1832
2.3.2. | факт |  | млн. руб. | 0 | 0 | 0 | 0 | 0 | 0 | 0 |  | Ретроспективный период 2022: 0
3 | Потребности в инвестициях на финансирование строительства или реконструкции сооружений на тепловых сетях |  | млн. руб. | 0 | 0 | 0 | 0 | 0 | 0 | 0 | 0 | 0 | 356.616 | 0 | 36.4625 | 156.4795 | 10.8 | 0 | 0 | 0 | 0 | 0
3.1. | Насосные станции |  | млн. руб. | 0 | 0 | 0 | 0 | 0 | 0 | 0 | 0 | 0 | 0 | 0 | 0 | 0 | 0 | 0 | 0 | 0 | 0 | 0
3.2. | ЦТП и КРП |  | млн. руб. | 0 | 0 | 0 | 0 | 0 | 0 | 0 | 0 | 0 | 356.616 | 0 | 36.4625 | 156.4795 | 10.8 | 0 | 0 | 0 | 0 | 0
3.3. | Всего накопленным итогом, в т.ч.: |  | млн. руб. | 0 | 0 | 0 | 0 | 0 | 0 | 0 | 0 | 0 | 356.616 | 356.616 | 393.0785 | 549.558 | 560.358 | 560.358 | 560.358 | 560.358 | 560.358 | 560.358
3.3.1. | план (прогноз) |  | млн. руб. | [7 empty] | 0 |  | 356.616 | 356.616 | 393.0785 | 549.558 | 560.358 | 560.358 | 560.358 | 560.358 | 560.358 | 560.358
3.3.2. | факт |  | млн. руб. | 0 | 0 | 0 | 0 | 0 | 0 | 0 |  | Ретроспективный период 2022: 0
4 | Потребности в инвестициях на финансирование мероприятий по переходу на закрытую систему теплоснабжения |  | млн. руб. | 0 | 0 | 0 | 0 | 0 | 0 | 0 | 0 | 0 | 0 | 0 | 0 | 0 | 0 | 0 | 0 | 0 | 0 | 0
4.1. | Для потребителей с существующей внутридомовой системой ГВС |  | млн. руб. | 0 | 0 | 0 | 0 | 0 | 0 | 0 | 0 | 0 | 0 | 0 | 0 | 0 | 0 | 0 | 0 | 0 | 0 | 0
4.2. | Для потребителей без внутридомовой системой ГВС |  | млн. руб. | 0 | 0 | 0 | 0 | 0 | 0 | 0 | 0 | 0 | 0 | 0 | 0 | 0 | 0 | 0 | 0 | 0 | 0 | 0
4.3. | Всего накопленным итогом, в т.ч.: |  | млн. руб. | 0 | 0 | 0 | 0 | 0 | 0 | 0 | 0 | 0 | 0 | 0 | 0 | 0 | 0 | 0 | 0 | 0 | 0 | 0
4.3.1. | план (прогноз) |  | млн. руб. | [7 empty] | 0 |  | 0 | 0 | 0 | 0 | 0 | 0 | 0 | 0 | 0 | 0
4.3.2. | факт |  | млн. руб. | 0 | 0 | 0 | 0 | 0 | 0 | 0 |  | Ретроспективный период 2022: 0
5 | Всего потребность в инвестициях | Иj | млн. руб. | 0 | 0 | 0 | 0 | 0 | 0 | 0 | 0 | 7.848 | 1165.7851 | 399.1652 | 300.321 | 990.8346 | 367.0909 | 346.3816 | 263.6804 | 191.0237 | 189.3168 | 173.3035
6 | Всего накопленным итогом потребность в инвестициях |  | млн. руб. | 0 | 0 | 0 | 0 | 0 | 0 | 0 | 0 | 7.848 | 1173.6331 | 1572.7982 | 1873.1193 | 2863.9539 | 3231.0447 | 3577.4263 | 3841.1067 | 4032.1304 | 4221.4472 | 4394.7507
7 | Доля инвестиций на финансирование строительства источников тепловой энергии |  | % | 0% | 0% | 0% | 0% | 0% | 0% | 0% | 0% | bar: Ретроспективный период 2022 to Прогнозный период 2032
8 | Доля инвестиций на финансирование реконструкции и технического перевооружения источников тепловой энергии |  | % | 0% | 0% | 0% | 0% | 0% | 0% | 0% | 0% | 100% | 11.79% | 41.8% | 48.98% | 15.95% | 46.15% | 50.07% | 0% | 0% | 0% | 0%
9 | Доля инвестиций на финансирование строительства тепловых сетей |  | % | 0% | 0% | 0% | 0% | 0% | 0% | 0% | 0% | 0% | 54.33% | 15.15% | 20.01% | 55.02% | 12.43% | 5.507% | 18.01% | 4.03% | 3.778% | 3.06%
10 | Доля инвестиций на финансирование реконструкции тепловых сетей |  | % | 0% | 0% | 0% | 0% | 0% | 0% | 0% | 0% | 0% | 3.285% | 43.04% | 18.86% | 13.24% | 38.47% | 44.42% | 81.99% | 95.97% | 96.22% | 96.94%
11 | Доля инвестиций на финансирование мероприятий по переходу к закрытой системе теплоснабжения |  | % | 0% | 0% | 0% | 0% | 0% | 0% | 0% | 0% | bar: Ретроспективный период 2022 to Прогнозный период 2032
12 | Доля инвестиций, финансируемых за счет регулируемых цен (тарифов) в сфере теплоснабжения |  | % | 0% | 0% | 0% | 0% | 0% | 0% | 0% | 0% | 100% | 15.13% | 48.27% | 75.61% | 30.25% | 87.57% | 94.49% | 81.99% | 95.97% | 96.22% | 96.94%
13 | Доля инвестиций, финансируемых за счет средств соответствующих бюджетов бюджетной системы Российской Федерации |  | % | 0% | 0% | 0% | 0% | 0% | 0% | 0% | 0% | 0% | 78.59% | 0% | 20.51% | 62.36% | 0% | 0% | 0% | 0% | 0% | 0%
14 | Доля инвестиций, финансируемых за счет установления за счет платы за подключение (технологическое присоединение) |  | % | 0% | 0% | 0% | 0% | 0% | 0% | 0% | 0% | 0% | 2.089% | 5.812% | 3.879% | 7.383% | 12.43% | 5.507% | 16.53% | 4.03% | 3.778% | 3.06%

## 3.5
Таблица П 1.9 - Показатели, характеризующие тарифные последствия в зоне деятельности ЕТО 03 - ООО «ЭнергоТранзит»
N п/п | Наименование показателя | Обозначение показателя | Единицы измерения | Значение показателя для соответствующего года | [7 empty] | Значение показателя для соответствующего года
|  |  |  | Ретроспективный период | [7 empty] | Ретроспективный период |  | Текущий период | Регулируемый период |  |  | Прогнозный период
|  |  |  | 2013 | 2014 | 2015 | 2016 | 2017 | 2018 | 2019 | 2020 | 2021 | 2022 | 2023 | 2024 | 2025 | 2026 | 2027 | 2028 | 2029 | 2030 | 2031 | 2032
1 | Тариф на тепловую энергию для конечных потребителей |  | руб./Гкал | [8 empty] | 1743.8843 | 1891.3482 | 2201.6356 | 2267.6846 | 2335.7152 | 2405.7866 | 2477.9602 | 2493.7239 | 2509.9086 | 2549.1941 | 2606.0553 | 2643.3266
2 | Необходимая валовая выручка (далее - НВВ) при отпуске тепловой энергии с коллекторов источников тепловой мощности |  | млн. руб. | [8 empty] | 1190.924 | 1356.885 | 1509.659 | 1467.6232 | 1760.2208 | 1849.6321 | 1915.4478 | 1971.1255 | 1943.7684 | 1993.116 | 2039.4831 | 2118.2498
2.1. | НВВ при отпуске тепловой энергии с коллекторов источников тепловой мощности по отношению к базовому периоду |  | % | bar: Ретроспективный период 2015 to Прогнозный период 2032
2.2. | НВВ при отпуске тепловой энергии с коллекторов источников тепловой мощности год к году |  | % |  |  | - | - | - | - | - | - | - | 13.94% | 11.26% | -2.784% | 19.94% | 5.08% | 3.558% | 2.907% | -1.388% | 2.539% | 2.326% | 3.862%
3 | НВВ на передачу тепловой энергии |  | млн. руб. |  |  | - | - | - | - | - |  | 555.1639 | 506.5572 | 612.666 | 812.9021 | 926.7416 | 1086.5276 | 1132.788 | 1114.3134 | 1188.7914 | 1189.7134 | 1215.2577 | 1258.6947
3.1. | НВВ на передачу тепловой энергии по отношению к базовому периоду |  | % | bar: Ретроспективный период 2015 to Прогнозный период 2032
3.2. | НВВ на передачу тепловой энергии год к году |  | % |  |  | - | - | - | - | - | - | - | -8.755% | 20.95% | 32.68% | 14% | 17.24% | 4.258% | -1.631% | 6.684% | 0.07756% | 2.147% | 3.574%
4 | НВВ на сбытовую деятельность |  | млн. руб. |  |  | - | - | - | - | - | - | 48.3332 | 82.723 | 83.4591 | 77.9096 | 80.9274 | 86.0975 | 90.725 | 93.6154 | 95.9325 | 98.3781 | 100.9071 | 104.4486
4.1. | НВВ на сбытовую деятельность по отношению к базовому периоду |  | % | bar: Ретроспективный период 2015 to Прогнозный период 2032
4.2. | НВВ на сбытовую деятельность год к году |  | % |  |  | - | - | - | - | - | - | - | 71.15% | 0.8899% | -6.649% | 3.873% | 6.389% | 5.375% | 3.186% | 2.475% | 2.549% | 2.571% | 3.51%
5 | НВВ при отпуске тепловой энергии для потребителя |  | млн. руб. | [8 empty] | 1794.4211 | 1946.1652 | 2205.7841 | 2358.4349 | 2767.8898 | 3022.2572 | 3138.9609 | 3179.0543 | 3228.4923 | 3281.2075 | 3355.6479 | 3481.3931
6 | Доля НВВ, установленная по цене, определяемой по соглашению сторон |  | млн. руб.
7 | Плата за подключение (технологическое присоединение) |  | млн. руб/ Гкал/ч | Ретроспективный период 2021: 5.8; Ретроспективный период 2022: 6.1; Текущий период 2023: 9.2

## 4.1
Таблица П 1.5 - Спрос на тепловую энергию и тепловую мощность в зоне деятельности ЕТО 004
N п/п | Наименование показателя | Обозначение показателя | Единицы измерения | Значение показателя для соответствующего года
|  |  |  | Ретроспективный период |  |  |  |  | Текущий период | Регулируемый период |  |  | Прогнозный период
|  |  |  | 2019 | 2020 | 2021 | 2022 | 2023 | 2024 | 2025 | 2026 | 2027 | 2028 | 2029 | 2030 | 2031 | 2032
1 | Общая площадь жилых зданий, в т.ч.: | Sжф,j | тыс. м2 | 193.64 | 195.647 | 197.399 | 198.735 | 200.376 | 201.431 | 201.993 | 195.438 | 195.831 | 195.831 | 231.605 | 235.393 | 242.306 | 242.475
1.1 | МКД | Sмкд,j | тыс. м2 | 93.331 | 94.298 | 95.143 | 95.786 | 95.786 | 95.786 | 95.786 | 95.786 | 95.786 | 95.786 | 95.786 | 95.786 | 95.786 | 95.786
2 | Общая площадь ОДФ | Sодф,j | тыс. м2 | 209.35 | 210.605 | 212.239 | 213.266 | 213.552 | 215.641 | 219.055 | 170.509 | 170.509 | 170.045 | 170.045 | 177.702 | 177.702 | 179.004
3 | Всего общая площадь | Sобщ,j | тыс. м2 | 402.99 | 406.252 | 409.639 | 412 | 413.928 | 417.072 | 421.048 | 365.947 | 366.34 | 365.876 | 401.65 | 413.095 | 420.008 | 421.479
4 | Общая площадь производственных и промышленно-складских зданий | Sпром,j | тыс. м2 | 0 | 0 | 0 | 0 | 0 | 0 | 0 | 0 | 0 | 0 | 0 | 0 | 0 | 0
5 | Количество зданий | Zj | ед. | bar: Ретроспективный период 2019 to Прогнозный период 2032
5.1. | Количество абонентских вводов | Aj | ед. | bar: Ретроспективный период 2019 to Прогнозный период 2032
6 | Спрос на тепловую мощность всего, в т.ч.: |  | Гкал/ч | 18.011 | 20.081 | 20.871 | 20.767 | 20.867 | 21.116 | 22.156 | 19.46 | 19.478 | 19.535 | 20.68 | 21.313 | 21.591 | 21.736
6.1 | в жилищном фонде, т.ч.: |  | Гкал/ч | 9.187 | 10.757 | 11.405 | 11.22 | 11.287 | 11.348 | 11.495 | 11.362 | 11.372 | 11.438 | 11.951 | 12.374 | 12.499 | 12.685
6.1.1. | О+В |  | Гкал/ч | 8.257 | 9.713 | 10.307 | 10.12 | 10.183 | 10.24 | 10.383 | 10.312 | 10.322 | 10.381 | 10.848 | 11.216 | 11.329 | 11.501
6.1.2. | ГВС |  | Гкал/ч | 0.93 | 1.044 | 1.099 | 1.1 | 1.104 | 1.107 | 1.113 | 1.05 | 1.051 | 1.057 | 1.103 | 1.158 | 1.169 | 1.185
6.2 | в ОДФ, т.ч.: |  | Гкал/ч | 8.824 | 9.323 | 9.466 | 9.546 | 9.58 | 9.769 | 10.661 | 8.099 | 8.106 | 8.097 | 8.729 | 8.939 | 9.092 | 9.051
6.2.1. | О+В |  | Гкал/ч | 6.856 | 7.219 | 7.396 | 7.509 | 7.54 | 7.716 | 8.547 | 6.26 | 6.263 | 6.23 | 6.446 | 6.592 | 6.645 | 6.578
6.2.2. | ГВС |  | Гкал/ч | 1.968 | 2.104 | 2.07 | 2.037 | 2.04 | 2.053 | 2.115 | 1.838 | 1.843 | 1.867 | 2.284 | 2.346 | 2.447 | 2.473
6.3. | в производственных и промышленно-складских зданиях |  | Гкал/ч | 0 | 0 | 0 | 0 | 0 | 0 | 0 | 0 | 0 | 0 | 0 | 0 | 0 | 0
7 | Спрос на тепловую энергию, всего, в т.ч.: | Qобщ,j | тыс. Гкал | 82.376 | 79.538 | 86.044 | 84.714 | 85.022 | 90.566 | 93.748 | 86.006 | 86.061 | 86.179 | 89.681 | 91.619 | 92.469 | 92.883
7.1 | в жилищном фонде | Qжф,j | тыс. Гкал | 48.643 | 47.713 | 50.224 | 49.801 | 50.005 | 52.293 | 52.744 | 52.658 | 52.692 | 52.894 | 54.461 | 55.758 | 56.138 | 56.702
7.1.1. | О+В | Qо.жф,j | тыс. Гкал | 43.999 | 43.171 | 45.364 | 44.976 | 45.167 | 46.917 | 47.353 | 47.376 | 47.407 | 47.588 | 49.015 | 50.143 | 50.489 | 51.006
7.1.2. | ГВС | Qгвс.жф,j | тыс. Гкал | 4.644 | 4.542 | 4.86 | 4.825 | 4.838 | 5.375 | 5.392 | 5.282 | 5.285 | 5.305 | 5.446 | 5.615 | 5.649 | 5.696
7.2. | в ОДФ | Qодф,j | тыс. Гкал | 33.733 | 31.825 | 35.82 | 34.914 | 35.017 | 38.274 | 41.004 | 33.348 | 33.37 | 33.285 | 35.22 | 35.861 | 36.33 | 36.181
7.2.1. | О+В | Qо.одф,j | тыс. Гкал | 25.732 | 24.498 | 27.48 | 26.843 | 26.938 | 29.386 | 31.928 | 24.945 | 24.953 | 24.808 | 25.468 | 25.918 | 26.078 | 25.851
7.2.2. | ГВС | Qгвс.одф,j | тыс. Гкал | 8.001 | 7.328 | 8.34 | 8.07 | 8.079 | 8.888 | 9.076 | 8.403 | 8.417 | 8.478 | 9.752 | 9.943 | 10.252 | 10.33
7.3. | в производственных и промышленно-складских зданиях промышленности | Qпром,j | тыс. Гкал | 0 | 0 | 0 | 0 | 0 | 0 | 0 | 0 | 0 | 0 | 0 | 0 | 0 | 0
8 | Удельное потребление тепловой энергии на отопление в жилищном фонде | qо.жф,j | Гкал/м2/год | 0.227 | 0.221 | 0.23 | 0.226 | 0.225 | 0.233 | 0.234 | 0.242 | 0.242 | 0.243 | 0.212 | 0.213 | 0.208 | 0.21
8.1. | Удельное приведенное потребление тепловой энергии на отопление в жилищном фонде |  | Гкал/м2/ГСОП | 4.29e-05 | 3.85e-05 | 4.44e-05 | 4.46e-05 | 4.11e-05 | 4.25e-05 | 4.27e-05 | 4.42e-05 | 4.41e-05 | 4.43e-05 | 3.86e-05 | 3.88e-05 | 3.8e-05 | 3.83e-05
9 | Относительный темп прироста спроса на тепловую мощность по отношению к базовому году |  | % | - | - | - | 0% | 0.5% | 1.7% | 6.7% | -6.3% | -6.2% | -5.9% | -0.4% | 2.6% | 4% | 4.7%
10 | Относительный темп прироста спроса на тепловую мощность год к году |  | % | - | - | - | - | 0.5% | 1.2% | 4.9% | -12.2% | 0.1% | 0.3% | 5.9% | 3.1% | 1.3% | 0.7%
11 | Относительный темп прироста спроса не тепловую энергию по отношению к базовому году |  | % | - | - | - | 0% | 0.4% | 6.9% | 10.7% | 1.5% | 1.6% | 1.7% | 5.9% | 8.2% | 9.2% | 9.6%
12 | Относительный темп прироста спроса на тепловую энергию год к году |  | % | - | - | - | - | 0.4% | 6.5% | 3.5% | -8.3% | 0.1% | 0.1% | 4.1% | 2.2% | 0.9% | 0.4%

## 4.2
Таблица П 1.6 - Установленная тепловая мощность в зоне деятельности ЕТО №04 ООО «Сибэнерго»
N п/п | Наименование показателя | Обозначение показателя | Единицы измерения | Значение показателя для соответствующего года
|  |  |  | Ретроспективный период |  |  |  |  | Текущий период | Регулируемый период |  |  | Прогнозный период
|  |  |  | 2019 | 2020 | 2021 | 2022 | 2023 | 2024 | 2025 | 2026 | 2027 | 2028 | 2029 | 2030 | 2031 | 2032
1 | Установленная электрическая мощность (далее - УЭМ) ТЭЦ | Nтэц,j | МВт | 0 | 0 | 0 | 0 | 0 | 0 | 0 | 0 | 0 | 0 | 0 | 0 | 0 | 0
1.1. | Изменение УЭМ ТЭЦ относительно базового года |  | % | 0 | 0 | 0 | 0 | 0 | 0 | 0 | 0 | 0 | 0 | 0 | 0 | 0 | 0
2 | Установленная тепловая мощность (далее - УТМ) источников, в т.ч.: | Qобщ,j | Гкал/ч | 99.591 | 99.591 | 99.591 | 99.591 | 99.591 | 99.591 | 99.591 | 89.851 | 89.851 | 89.551 | 89.551 | 89.551 | 89.551 | 88.851
2.1. | Изменение УТМ относительно базового года |  | % | 0 | 0 | 0 | 0 | 0 | 0 | 0 | -10.8402 | -10.8402 | -11.2115 | -11.2115 | -11.2115 | -11.2115 | -12.0877
2.2. | ТЭЦ, в т.ч. | Qтэц,j | Гкал/ч | 0 | 0 | 0 | 0 | 0 | 0 | 0 | 0 | 0 | 0 | 0 | 0 | 0 | 0
2.2.1. | базовая (турбоагрегатов) | Qта,j | Гкал/ч | 0 | 0 | 0 | 0 | 0 | 0 | 0 | 0 | 0 | 0 | 0 | 0 | 0 | 0
2.2.2. | пиковая | Qn,j | Гкал/ч | 0 | 0 | 0 | 0 | 0 | 0 | 0 | 0 | 0 | 0 | 0 | 0 | 0 | 0
2.3. | Котельных, в т.ч.: | Qкот,j | Гкал/ч | 99.591 | 99.591 | 99.591 | 99.591 | 99.591 | 99.591 | 99.591 | 89.851 | 89.851 | 89.551 | 89.551 | 89.551 | 89.551 | 88.851
2.3.1. | отопительных | Qо.кот,j | Гкал/ч | 99.591 | 99.591 | 99.591 | 99.591 | 99.591 | 99.591 | 99.591 | 89.851 | 89.851 | 89.551 | 89.551 | 89.551 | 89.551 | 88.851
2.3.2. | производственно-отопительных | Qпо.кот,j | Гкал/ч | 0 | 0 | 0 | 0 | 0 | 0 | 0 | 0 | 0 | 0 | 0 | 0 | 0 | 0
3 | Количество источников тепловой мощности | Kj | ед. | 25 | 25 | 25 | 25 | 25 | 25 | 25 | 21 | 21 | 20 | 20 | 20 | 20 | 19
3.1. | ТЭЦ | Kтэц,j | ед. | 0 | 0 | 0 | 0 | 0 | 0 | 0 | 0 | 0 | 0 | 0 | 0 | 0 | 0
3.2. | Котельных | Kкот,j | ед. | 25 | 25 | 25 | 25 | 25 | 25 | 25 | 21 | 21 | 20 | 20 | 20 | 20 | 19
4 | Присоединенная тепловая нагрузка на коллекторах, в т.ч: |  | Гкал/ч | 24.5 | 26.57 | 27.36 | 27.2569 | 27.3904 | 27.717 | 28.9258 | 25.87 | 25.8926 | 25.9922 | 27.5015 | 28.4007 | 28.7669 | 28.9812
4.1. | ТЭЦ, в т.ч. |  | Гкал/ч | 0 | 0 | 0 | 0 | 0 | 0 | 0 | 0 | 0 | 0 | 0 | 0 | 0 | 0
4.1.1. | изменение тепловой нагрузки от базового значения, в т.ч.: |  | % | 0 | 0 | 0 | 0 | 0 | 0 | 0 | 0 | 0 | 0 | 0 | 0 | 0 | 0
4.1.1.1. | за счет изменения спроса на тепловую мощность |  | % | 0 | 0 | 0 | 0 | 0 | 0 | 0 | 0 | 0 | 0 | 0 | 0 | 0 | 0
4.1.1.2 | за счет переключения тепловой нагрузки от (на) других источников |  | % | 0 | 0 | 0 | 0 | 0 | 0 | 0 | 0 | 0 | 0 | 0 | 0 | 0 | 0
4.1.2. | изменение тепловой нагрузки год к году, в т.ч.: |  | % | 0 | 0 | 0 | 0 | 0 | 0 | 0 | 0 | 0 | 0 | 0 | 0 | 0 | 0
4.2. | Котельных |  | Гкал/ч | 24.5 | 26.57 | 27.36 | 27.2569 | 27.3904 | 27.717 | 28.9258 | 25.87 | 25.8926 | 25.9922 | 27.5015 | 28.4007 | 28.7669 | 28.9812
4.2.1. | изменение тепловой нагрузки от базового значения, в т.ч.: |  | % | -11.2526 | -2.5852 | 0.37685 | 0 | 0.48753 | 1.66 | 5.7697 | -5.3611 | -5.269 | -4.8655 | 0.88937 | 4.0275 | 5.249 | 5.9497
4.2.1.1. | за счет изменения спроса на тепловую мощность |  | % | -11.2526 | -2.5852 | 0.37685 | 0 | 0.48753 | 1.66 | 5.7697 | -5.3611 | -5.269 | -4.8655 | 0.88937 | 4.0275 | 5.249 | 5.9497
4.2.1.2. | за счет переключения тепловой нагрузки от (на) других источников |  | % | 0 | 0 | 0 | 0 | 0 | 0 | 0 | 0 | 0 | 0 | 0 | 0 | 0 | 0
4.2.2. | изменение тепловой нагрузки год к году: |  | % | 0 | 0 | 0 | 0 | 0 | 0 | 0 | 0 | 0 | 0 | 0 | 0 | 0 | 0
5 | Доля резервной тепловой мощности | Rобщ,j | % | 75.3994 | 73.3209 | 72.5276 | 72.6312 | 72.4971 | 72.1692 | 70.9554 | 71.2079 | 71.1827 | 70.9749 | 69.2896 | 68.2854 | 67.8766 | 67.3823
5.1. | ТЭЦ | Rтэц,j | % | 0 | 0 | 0 | 0 | 0 | 0 | 0 | 0 | 0 | 0 | 0 | 0 | 0 | 0
5.2. | Котельных | Rкот,j | % | 75.3994 | 73.3209 | 72.5276 | 72.6312 | 72.4971 | 72.1692 | 70.9554 | 71.2079 | 71.1827 | 70.9749 | 69.2896 | 68.2854 | 67.8766 | 67.3823
6 | Отпуск тепловой энергии с коллекторов |  | тыс. Гкал | 97.391 | 91.7813 | 99.958 | 100.0467 | 104.0059 | 109.5471 | 113.6521 | 104.3184 | 104.5099 | 103.8898 | 106.8169 | 108.2773 | 108.5766 | 108.2211
6.1. | ТЭЦ, в т.ч.: |  | тыс. Гкал | 0 | 0 | 0 | 0 | 0 | 0 | 0 | 0 | 0 | 0 | 0 | 0 | 0 | 0
6.2. | из отборов турбоагрегатов |  | тыс. Гкал | 0 | 0 | 0 | 0 | 0 | 0 | 0 | 0 | 0 | 0 | 0 | 0 | 0 | 0
6.3. | Котельных |  | тыс. Гкал | 97.391 | 91.7813 | 99.958 | 100.0467 | 104.0059 | 109.5471 | 113.6521 | 104.3184 | 104.5099 | 103.8898 | 106.8169 | 108.2773 | 108.5766 | 108.2211
7 | Доля установленной теплофикационной мощности на ТЭЦ |  | б/р | 0 | 0 | 0 | 0 | 0 | 0 | 0 | 0 | 0 | 0 | 0 | 0 | 0 | 0
8 | Доля установленной теплофикационной мощности в общей тепловой мощности в поселении (городском округе, городе федерального значения) |  | б/р | 0 | 0 | 0 | 0 | 0 | 0 | 0 | 0 | 0 | 0 | 0 | 0 | 0 | 0
9 | Доля отпуска тепловой энергии из теплофикационных отборов турбоагрегатов на ТЭЦ (годовой - ТЭЦ) |  | б/р | 0 | 0 | 0 | 0 | 0 | 0 | 0 | 0 | 0 | 0 | 0 | 0 | 0 | 0
10 | Доля отпуска тепловой энергии из теплофикационных отборов ТЭЦ к общему отпуску тепловой энергии в поселении (городском округе, городе федерального значения) |  | б/р | 0 | 0 | 0 | 0 | 0 | 0 | 0 | 0 | 0 | 0 | 0 | 0 | 0 | 0
11 | Расход топлива на отпуск тепловой и электрической энергии, в т.ч.: | Bj | тыс. тут | 21.7303 | 20.0673 | 21.4539 | 21.3101 | 22.2034 | 23.4188 | 24.5182 | 22.0154 | 22.0524 | 21.89 | 22.4915 | 22.7879 | 22.8465 | 22.7096
12 | Расход топлива на отпуск тепловой энергии |  | тыс. тут | 21.7303 | 20.0673 | 21.4539 | 21.3101 | 22.2034 | 23.4188 | 24.5182 | 22.0154 | 22.0524 | 21.89 | 22.4915 | 22.7879 | 22.8465 | 22.7096
12.1. | ТЭЦ |  | тыс. тут | 0 | 0 | 0 | 0 | 0 | 0 | 0 | 0 | 0 | 0 | 0 | 0 | 0 | 0
12.2. | Котельных |  | тыс. тут | 21.7303 | 20.0673 | 21.4539 | 21.3101 | 22.2034 | 23.4188 | 24.5182 | 22.0154 | 22.0524 | 21.89 | 22.4915 | 22.7879 | 22.8465 | 22.7096
13 | УРУТ на отпуск тепловой энергии с коллекторов |  | кг. ут/Гкал | 223.1247 | 218.643 | 214.629 | 213.002 | 213.4817 | 213.7788 | 215.7304 | 211.0405 | 211.0078 | 210.7039 | 210.5617 | 210.4591 | 210.4181 | 209.8442
13.1. | ТЭЦ |  | кг. ут/Гкал | 0 | 0 | 0 | 0 | 0 | 0 | 0 | 0 | 0 | 0 | 0 | 0 | 0 | 0
13.2. | Котельных |  | кг. ут/Гкал | 223.1247 | 218.643 | 214.629 | 213.002 | 213.4817 | 213.7788 | 215.7304 | 211.0405 | 211.0078 | 210.7039 | 210.5617 | 210.4591 | 210.4181 | 209.8442
14 | Расход топлива на отпуск электрической энергии, в т.ч.: |  | тыс. т.ут | 0 | 0 | 0 | 0 | 0 | 0 | 0 | 0 | 0 | 0 | 0 | 0 | 0 | 0
14.1 | в режиме теплофикации |  | тыс. т.ут | 0 | 0 | 0 | 0 | 0 | 0 | 0 | 0 | 0 | 0 | 0 | 0 | 0 | 0
14.2 | в конденсационном режиме |  | тыс. т.ут | 0 | 0 | 0 | 0 | 0 | 0 | 0 | 0 | 0 | 0 | 0 | 0 | 0 | 0
15 | УРУТ на отпуск электрической энергии, в т.ч.: |  | г.ут/кВт-ч | 0 | 0 | 0 | 0 | 0 | 0 | 0 | 0 | 0 | 0 | 0 | 0 | 0 | 0
15.1. | в режиме теплофикации |  | г.ут/кВт-ч | 0 | 0 | 0 | 0 | 0 | 0 | 0 | 0 | 0 | 0 | 0 | 0 | 0 | 0
15.2. | в конденсационном режиме |  | г.ут/кВт-ч | 0 | 0 | 0 | 0 | 0 | 0 | 0 | 0 | 0 | 0 | 0 | 0 | 0 | 0
16 | Число часов использования УТМ, в т.ч.: |  |  | 977.9097 | 921.5825 | 1003.6851 | 1004.5753 | 1044.3304 | 1099.9699 | 1141.1883 | 1161.0159 | 1163.1473 | 1160.1187 | 1192.8048 | 1209.113 | 1212.4552 | 1218.0061
16.1 | ТЭЦ, в т.ч.: |  | час/год | 0 | 0 | 0 | 0 | 0 | 0 | 0 | 0 | 0 | 0 | 0 | 0 | 0 | 0
16.1.1. | теплофикационной |  | час/год | 0 | 0 | 0 | 0 | 0 | 0 | 0 | 0 | 0 | 0 | 0 | 0 | 0 | 0
16.1.2. | пиковой |  | час/год | 0 | 0 | 0 | 0 | 0 | 0 | 0 | 0 | 0 | 0 | 0 | 0 | 0 | 0
16.2 | Котельных |  | час/год | 977.9097 | 921.5825 | 1003.6851 | 1004.5753 | 1044.3304 | 1099.9699 | 1141.1883 | 1161.0159 | 1163.1473 | 1160.1187 | 1192.8048 | 1209.113 | 1212.4552 | 1218.0061

## 4.3
Таблица П1.7 - Характеристики передачи тепловой мощности от источника тепловой энергии к потребителям в зоне деятельности ЕТО №04 - ООО «Сибэнерго»
N п/п | Наименование показателя | Обозначение показателя | Единицы измерения | Значение показателя для соответствующего года
|  |  |  | Ретроспективный период |  |  |  |  | Текущий период | Регулируемый период |  |  | Прогнозный период
|  |  |  | 2019 | 2020 | 2021 | 2022 | 2023 | 2024 | 2025 | 2026 | 2027 | 2028 | 2029 | 2030 | 2031 | 2032
1. | Протяженность тепловых сетей, в т.ч.: | Lпос | км | 62.4848 | 62.4848 | 64.2858 | 64.3103 | 64.3383 | 64.7731 | 65.0668 | 58.6784 | 58.6853 | 58.6573 | 58.6573 | 59.8835 | 59.9454 | 59.9851
1.1. | магистральных | Lмаг | км | 3.735 | 3.735 | 3.735 | 3.735 | 3.735 | 3.735 | 3.735 | 3.735 | 3.735 | 3.735 | 3.735 | 3.735 | 3.735 | 3.735
1.2. | распределительных | Lрасп | км | 58.7498 | 58.7498 | 60.5508 | 60.5753 | 60.6033 | 61.0381 | 61.3318 | 54.9434 | 54.9503 | 54.9223 | 54.9223 | 56.1485 | 56.2104 | 56.2501
2 | Материальная характеристика тепловых сетей, в т.ч.: | Mпос | тыс. м² | 8.4869 | 8.4869 | 8.7733 | 8.7742 | 8.7764 | 8.8018 | 8.8379 | 8.015 | 8.0611 | 8.059 | 8.059 | 8.2711 | 8.3559 | 8.4365
2.1. | магистральных | Mмаг | тыс. м² | 1.5911 | 1.5911 | 1.5911 | 1.5911 | 1.5911 | 1.5911 | 1.5911 | 1.5911 | 1.5911 | 1.5911 | 1.5911 | 1.5911 | 1.5911 | 1.5911
2.2. | распределительных | Mрасп | тыс. м² | 6.8958 | 6.8958 | 7.1821 | 7.1831 | 7.1853 | 7.2107 | 7.2468 | 6.4239 | 6.47 | 6.4678 | 6.4678 | 6.68 | 6.7648 | 6.8454
3 | Присоединенная тепловая нагрузка |  | Гкал/ч | 24.5 | 26.57 | 27.36 | 27.24 | 25.4775 | 25.567 | 25.7296 | 22.9447 | 22.9649 | 22.888 | 22.888 | 23.5757 | 23.8889 | 24.0111
4 | Относительная материальная характеристика тепловой сети |  | м²/Гкал/ч | 346.4039 | 319.4164 | 320.6598 | 322.1066 | 344.4774 | 344.2657 | 343.4909 | 349.319 | 351.0174 | 352.104 | 352.104 | 350.8316 | 349.7818 | 351.3584
5 | Потери в тепловых сетях |  | тыс. Гкал | 15.0151 | 12.2431 | 13.914 | 15.3324 | 10.6075 | 13.5306 | 14.8462 | 13.2279 | 13.1842 | 13.0446 | 12.9704 | 12.7836 | 12.5207 | 12.0276
5.1. | магистральных |  | тыс. Гкал | 6.2383 | 4.8909 | 5.6656 | 5.8634 | 3.8436 | 3.6996 | 3.6995 | 3.6995 | 3.6995 | 3.6995 | 3.6995 | 3.6995 | 3.6995 | 3.6995
5.2. | распределительных |  | тыс. Гкал | 8.7767 | 7.3522 | 8.2484 | 9.469 | 6.7639 | 9.8311 | 11.1467 | 9.5284 | 9.4847 | 9.3452 | 9.2709 | 9.0842 | 8.8212 | 8.3281
5.3 | Относительная величина потерь в тепловых сетях |  | % | 15.4173 | 13.3394 | 13.9198 | 15.3253 | 11.3525 | 12.2508 | 13.4421 | 12.8802 | 12.9004 | 12.8475 | 12.7999 | 12.4505 | 12.1312 | 11.6984
6 | Удельная плотность передачи тепловой энергии в тепловых сетях |  | Гкал/м² | 11.4755 | 10.8145 | 11.3935 | 11.4024 | 10.6464 | 12.5482 | 12.4968 | 12.8134 | 12.6782 | 12.599 | 12.5738 | 12.4138 | 12.3519 | 12.1868
7 | Линейная плотность передачи тепловой энергии в тепловых сетях |  | Гкал/м | 1.5586 | 1.4689 | 1.5549 | 1.5557 | 1.4523 | 1.7051 | 1.6974 | 1.7502 | 1.7415 | 1.731 | 1.7275 | 1.7146 | 1.7217 | 1.714
8 | Удельная протяженность тепловой сети |  | м/чел | 12.4249 | 12.5341 | 12.9555 | 12.3517 | 11.8026 | 11.3721 | 10.9534 | 9.7059 | 9.3463 | 9.0072 | 8.6956 | 8.5806 | 8.3116 | 8.1005
9 | Удельная материальная характеристика тепловой сети |  | м²/чел | 1.6876 | 1.7024 | 1.7681 | 1.6852 | 1.61 | 1.5453 | 1.4878 | 1.3258 | 1.2838 | 1.2375 | 1.1947 | 1.1852 | 1.1586 | 1.1393
10 | Количество повреждений (отказов) в тепловых сетях, приводящих к прекращению теплоснабжения потребителей |  | ед./год | 37 | 23 | 10 | 10 | 5.8739 | 5.9288 | 5.8737 | 5.9689 | 5.4091 | 5.1033 | 4.9761 | 4.3201 | 3.9956 | 3.6388
11 | Удельная повреждаемость тепловых сетей |  | ед./м/год | 0.00096023 | 0.00060815 | 0.00082444 | 0.00083968 | 0.0010043 | 0.0010098 | 0.0010182 | 0.001096 | 0.0010139 | 0.00094753 | 0.00091972 | 0.00081133 | 0.00074111 | 0.00065422
12 | Тепловая нагрузка потребителей присоединенных к тепловым сетям по схеме с непосредственным разбором теплоносителя на цели горячего водоснабжения из систем отопления (открытая схема), в т.ч. |  | Гкал/ч | 12.3005 | 12.3005 | 12.3005 | 12.3005 | 12.3005 | 12.3005 | 12.3005 | 10.2099 | 10.2099 | 10.1299 | 10.1299 | 10.1299 | 10.1299 | 10.1299
12.1 | по причине отсутствия внутридомовых систем горячего водоснабжения |  | Гкал/ч | 0 | 0 | 0 | 0 | 0 | 0 | 0 | 0 | 0 | 0 | 0 | 0 | 0 | 0
13 | Доля потребителей, присоединенных к тепловым сетям по открытой системе, в т.ч. |  | % | 50.2062 | 46.2947 | 44.958 | 45.1561 | 48.2799 | 48.1109 | 47.8068 | 44.4977 | 44.4587 | 44.2588 | 44.2588 | 42.9678 | 42.4045 | 42.1886
13.1 | по причине отсутствия внутридомовых систем горячего водоснабжения |  | % | 0 | 0 | 0 | 0 | 0 | 0 | 0 | 0 | 0 | 0 | 0 | 0 | 0 | 0

## 4.4
Таблица П 1.8 - Показатели, характеризующие потребность в инвестициях в зоне деятельности ЕТО 04 - ООО «Сибэнерго»
с НДС, в прогнозных ценах
N п/п | Наименование показателя | Обозначение показателя | Единицы измерения | Значение показателя для соответствующего года | [7 empty] | Значение показателя для соответствующего года
|  |  |  | Ретроспективный период | [7 empty] | Ретроспективный период | Текущий период | Регулируемый период |  |  | Прогнозный период
|  |  |  | 2013 | 2014 | 2015 | 2016 | 2017 | 2018 | 2019 | 2020 | 2022 | 2023 | 2024 | 2025 | 2026 | 2027 | 2028 | 2029 | 2030 | 2031 | 2032
1 | Потребность в инвестициях на финансирование строительства, реконструкции (технического перевооружения) источников тепловой мощности |  | млн. руб. | 0 | 0 | 0 | 0 | 0 | 0 | 0 | 0 | 9.6916 | 9.8249 | 5.6952 | 0 | 0 | 0 | 0 | 0 | 0 | 0 | 0
1.1 | строительство |  | млн. руб. | 0 | 0 | 0 | 0 | 0 | 0 | 0 | 0 | 0 | 0 | 0 | 0 | 0 | 0 | 0 | 0 | 0 | 0 | 0
1.1.1. | всего накопленным итогом строительство |  | млн. руб. | 0 | 0 | 0 | 0 | 0 | 0 | 0 | 0 | 0 | 0 | 0 | 0 | 0 | 0 | 0 | 0 | 0 | 0 | 0
1.2. | реконструкция |  | млн. руб. | 0 | 0 | 0 | 0 | 0 | 0 | 0 | 0 | 0 | 0 | 0 | 0 | 0 | 0 | 0 | 0 | 0 | 0 | 0
1.3. | техническое перевооружение |  | млн. руб. | 0 | 0 | 0 | 0 | 0 | 0 | 0 | 0 | 9.6916 | 9.8249 | 5.6952 | 0 | 0 | 0 | 0 | 0 | 0 | 0 | 0
1.3.1. | Всего накопленным итогом реконструкция и техническое перевооружение |  | млн. руб. | 0 | 0 | 0 | 0 | 0 | 0 | 0 | 0 | 9.6916 | 19.5165 | 25.2117 | 25.2117 | 25.2117 | 25.2117 | 25.2117 | 25.2117 | 25.2117 | 25.2117 | 25.2117
1.4. | Всего накопленным итогом, в т.ч. |  | млн. руб. | 0 | 0 | 0 | 0 | 0 | 0 | 0 | 0 | 9.6916 | 19.5165 | 25.2117 | 25.2117 | 25.2117 | 25.2117 | 25.2117 | 25.2117 | 25.2117 | 25.2117 | 25.2117
1.4.1. | план (прогноз) |  | млн. руб. | [7 empty] | 0 |  | 19.5165 | 25.2117 | 25.2117 | 25.2117 | 25.2117 | 25.2117 | 25.2117 | 25.2117 | 25.2117 | 25.2117
1.4.2. | факт |  | млн. руб. | 0 | 0 | 0 | 0 | 0 | 0 | 0 |  | Ретроспективный период 2022: 9.6916
2 | Потребность в инвестициях на финансирование строительства или реконструкции тепловых сетей |  | млн. руб. | 0 | 0 | 0 | 0 | 0 | 0 | 0 | 0 | 0 | 3.3761 | 15.4497 | 22.5496 | 26.1711 | 27.1655 | 89.8962 | 71.6447 | 116.7948 | 137.5308 | 216.5773
2.1. | строительство |  | млн. руб. | 0 | 0 | 0 | 0 | 0 | 0 | 0 | 0 | 0 | 0.97613 | 3.3691 | 20.1496 | 23.7711 | 8.0598 | 23.8397 | 34.3992 | 31.875 | 30.3869 | 24.2258
2.1.1. | всего накопленным итогом строительство |  | млн. руб. | 0 | 0 | 0 | 0 | 0 | 0 | 0 | 0 | 0 | 0.97613 | 4.3452 | 24.4948 | 48.2659 | 56.3258 | 80.1655 | 114.5647 | 146.4397 | 176.8266 | 201.0524
2.2. | реконструкция |  | млн. руб. | 0 | 0 | 0 | 0 | 0 | 0 | 0 | 0 | 0 | 2.4 | 12.0806 | 2.4 | 2.4 | 19.1057 | 66.0565 | 37.2455 | 84.9199 | 107.1439 | 192.3515
2.2.1. | всего накопленным итогом реконструкция |  | млн. руб. | 0 | 0 | 0 | 0 | 0 | 0 | 0 | 0 | 0 | 2.4 | 14.4806 | 16.8806 | 19.2806 | 38.3863 | 104.4428 | 141.6883 | 226.6082 | 333.7521 | 526.1036
2.3 | Всего накопленным итогом, в т.ч. |  | млн. руб. | 0 | 0 | 0 | 0 | 0 | 0 | 0 | 0 | 0 | 3.3761 | 18.8258 | 41.3754 | 67.5466 | 94.7121 | 184.6083 | 256.253 | 373.0479 | 510.5787 | 727.156
2.3.1. | план (прогноз) |  | млн. руб. | [7 empty] | 0 |  | 3.3761 | 18.8258 | 41.3754 | 67.5466 | 94.7121 | 184.6083 | 256.253 | 373.0479 | 510.5787 | 727.156
2.3.2. | факт |  | млн. руб. | 0 | 0 | 0 | 0 | 0 | 0 | 0 |  | Ретроспективный период 2022: 0
3 | Потребности в инвестициях на финансирование строительства или реконструкции сооружений на тепловых сетях |  | млн. руб. | 0 | 0 | 0 | 0 | 0 | 0 | 0 | 0 | 0 | 0 | 0 | 0 | 0 | 0 | 0 | 0 | 0 | 0 | 0
3.1. | Насосные станции |  | млн. руб. | 0 | 0 | 0 | 0 | 0 | 0 | 0 | 0 | 0 | 0 | 0 | 0 | 0 | 0 | 0 | 0 | 0 | 0 | 0
3.2. | ЦТП и КРП |  | млн. руб. | 0 | 0 | 0 | 0 | 0 | 0 | 0 | 0 | 0 | 0 | 0 | 0 | 0 | 0 | 0 | 0 | 0 | 0 | 0
3.3. | Всего накопленным итогом, в т.ч.: |  | млн. руб. | 0 | 0 | 0 | 0 | 0 | 0 | 0 | 0 | 0 | 0 | 0 | 0 | 0 | 0 | 0 | 0 | 0 | 0 | 0
3.3.1. | план (прогноз) |  | млн. руб. | [7 empty] | 0 |  | 0 | 0 | 0 | 0 | 0 | 0 | 0 | 0 | 0 | 0
3.3.2. | факт |  | млн. руб. | 0 | 0 | 0 | 0 | 0 | 0 | 0 |  | Ретроспективный период 2022: 0
4 | Потребности в инвестициях на финансирование мероприятий по переходу на закрытую систему теплоснабжения |  | млн. руб. | 0 | 0 | 0 | 0 | 0 | 0 | 0 | 0 | 0 | 0 | 0 | 0 | 0 | 0 | 0 | 0 | 0 | 0 | 0
4.1. | Для потребителей с существующей внутридомовой системой ГВС |  | млн. руб. | 0 | 0 | 0 | 0 | 0 | 0 | 0 | 0 | 0 | 0 | 0 | 0 | 0 | 0 | 0 | 0 | 0 | 0 | 0
4.2. | Для потребителей без внутридомовой системой ГВС |  | млн. руб. | 0 | 0 | 0 | 0 | 0 | 0 | 0 | 0 | 0 | 0 | 0 | 0 | 0 | 0 | 0 | 0 | 0 | 0 | 0
4.3. | Всего накопленным итогом, в т.ч.: |  | млн. руб. | 0 | 0 | 0 | 0 | 0 | 0 | 0 | 0 | 0 | 0 | 0 | 0 | 0 | 0 | 0 | 0 | 0 | 0 | 0
4.3.1. | план (прогноз) |  | млн. руб. | [7 empty] | 0 |  | 0 | 0 | 0 | 0 | 0 | 0 | 0 | 0 | 0 | 0
4.3.2. | факт |  | млн. руб. | 0 | 0 | 0 | 0 | 0 | 0 | 0 |  | Ретроспективный период 2022: 0
5 | Всего потребность в инвестициях | Иj | млн. руб. | 0 | 0 | 0 | 0 | 0 | 0 | 0 | 0 | 9.6916 | 13.201 | 21.1449 | 22.5496 | 26.1711 | 27.1655 | 89.8962 | 71.6447 | 116.7948 | 137.5308 | 216.5773
6 | Всего накопленным итогом потребность в инвестициях |  | млн. руб. | 0 | 0 | 0 | 0 | 0 | 0 | 0 | 0 | 9.6916 | 22.8926 | 44.0375 | 66.5871 | 92.7583 | 119.9238 | 209.82 | 281.4648 | 398.2596 | 535.7904 | 752.3677
7 | Доля инвестиций на финансирование строительства источников тепловой энергии |  | % | 0% | 0% | 0% | 0% | 0% | 0% | 0% | 0% | bar: Ретроспективный период 2022 to Прогнозный период 2032
8 | Доля инвестиций на финансирование реконструкции и технического перевооружения источников тепловой энергии |  | % | 0% | 0% | 0% | 0% | 0% | 0% | 0% | 0% | 100% | 74.43% | 26.93% | 0% | 0% | 0% | 0% | 0% | 0% | 0% | 0%
9 | Доля инвестиций на финансирование строительства тепловых сетей |  | % | 0% | 0% | 0% | 0% | 0% | 0% | 0% | 0% | 0% | 7.394% | 15.93% | 89.36% | 90.83% | 29.67% | 26.52% | 48.01% | 27.29% | 22.09% | 11.19%
10 | Доля инвестиций на финансирование реконструкции тепловых сетей |  | % | 0% | 0% | 0% | 0% | 0% | 0% | 0% | 0% | 0% | 18.18% | 57.13% | 10.64% | 9.17% | 70.33% | 73.48% | 51.99% | 72.71% | 77.91% | 88.81%
11 | Доля инвестиций на финансирование мероприятий по переходу к закрытой системе теплоснабжения |  | % | 0% | 0% | 0% | 0% | 0% | 0% | 0% | 0% | bar: Ретроспективный период 2022 to Прогнозный период 2032
12 | Доля инвестиций, финансируемых за счет регулируемых цен (тарифов) в сфере теплоснабжения |  | % | 0% | 0% | 0% | 0% | 0% | 0% | 0% | 0% | 100% | 60.66% | 40.92% | 46.96% | 96.73% | 96.83% | 49.41% | 78.17% | 81.22% | 95.2% | 94.97%
13 | Доля инвестиций, финансируемых за счет средств соответствующих бюджетов бюджетной системы Российской Федерации |  | % | 0% | 0% | 0% | 0% | 0% | 0% | 0% | 0% | bar: Ретроспективный период 2022 to Прогнозный период 2032
14 | Доля инвестиций, финансируемых за счет установления за счет платы за подключение (технологическое присоединение) |  | % | 0% | 0% | 0% | 0% | 0% | 0% | 0% | 0% | 0% | 7.394% | 15.93% | 53.04% | 3.271% | 3.168% | 2.846% | 21.83% | 7.71% | 4.8% | 5.026%

## 4.5
Таблица П 1.9 - Показатели, характеризующие тарифные последствия в зоне деятельности ЕТО 04 - ООО «Сибэнерго»
N п/п | Наименование показателя | Обозначение показателя | Единицы измерения | Значение показателя для соответствующего года | [7 empty] | Значение показателя для соответствующего года
|  |  |  | Ретроспективный период | [7 empty] | Ретроспективный период |  | Текущий период | Регулируемый период |  |  | Прогнозный период
|  |  |  | 2013 | 2014 | 2015 | 2016 | 2017 | 2018 | 2019 | 2020 | 2021 | 2022 | 2023 | 2024 | 2025 | 2026 | 2027 | 2028 | 2029 | 2030 | 2031 | 2032
1 | Тариф на тепловую энергию для конечных потребителей |  | руб./Гкал | [8 empty] | 2345.9818 | 3036.1858 | 4600.1002 | 5290.1152 | 6083.6325 | 6996.1773 | 5942.6854 | 6146.4128 | 6482.6387 | 6951.9494 | 7558.6214 | 8297.7326
2 | Необходимая валовая выручка (далее - НВВ) при отпуске тепловой энергии с коллекторов источников тепловой мощности |  | млн. руб. | bar: Ретроспективный период 2021 to Прогнозный период 2032
2.1. | НВВ при отпуске тепловой энергии с коллекторов источников тепловой мощности по отношению к базовому периоду |  | % | bar: Ретроспективный период 2015 to Прогнозный период 2032
2.2. | НВВ при отпуске тепловой энергии с коллекторов источников тепловой мощности год к году |  | % | bar: Ретроспективный период 2015 to Прогнозный период 2032
3 | НВВ на передачу тепловой энергии |  | млн. руб. | bar: Ретроспективный период 2015 to Ретроспективный период 2019; Ретроспективный период 2021 to Прогнозный период 2032
3.1. | НВВ на передачу тепловой энергии по отношению к базовому периоду |  | % | bar: Ретроспективный период 2015 to Прогнозный период 2032
3.2. | НВВ на передачу тепловой энергии год к году |  | % | bar: Ретроспективный период 2015 to Прогнозный период 2032
4 | НВВ на сбытовую деятельность |  | млн. руб. | bar: Ретроспективный период 2015 to Прогнозный период 2032
4.1. | НВВ на сбытовую деятельность по отношению к базовому периоду |  | % | bar: Ретроспективный период 2015 to Прогнозный период 2032
4.2. | НВВ на сбытовую деятельность год к году |  | % | bar: Ретроспективный период 2015 to Прогнозный период 2032
5 | НВВ при отпуске тепловой энергии для потребителя |  | млн. руб. | [8 empty] | 1178.8676 | 252.4649 | 382.5075 | 469.213 | 558.9551 | 588.631 | 500.3239 | 518.1992 | 569.2468 | 623.9325 | 684.8019 | 755.1998
6 | Доля НВВ, установленная по цене, определяемой по соглашению сторон |  | млн. руб. | [8 empty] | 0 | 0 | 0 | 0 | 0 | 0 | 0 | 0 | 0 | 0 | 0 | 0
7 | Плата за подключение (технологическое присоединение) |  | млн. руб/ Гкал/ч | [8 empty] | 5.84 | 6.2 | 9.6 | 9.0461 | 9.0461 | 9.0461 | 9.0461 | 9.0461 | 9.0461 | 9.0461 | 9.0461 | 9.0461

## 5.1
Таблица П 1.5 - Спрос на тепловую энергию и тепловую мощность в зоне деятельности ЕТО 005
N п/п | Наименование показателя | Обозначение показателя | Единицы измерения | Значение показателя для соответствующего года
|  |  |  | Ретроспективный период |  |  |  |  | Текущий период | Регулируемый период |  |  | Прогнозный период
|  |  |  | 2019 | 2020 | 2021 | 2022 | 2023 | 2024 | 2025 | 2026 | 2027 | 2028 | 2029 | 2030 | 2031 | 2032
1 | Общая площадь жилых зданий, в т.ч.: | Sжф,j | тыс. м2 | 0 | 0 | 0 | 0 | 0 | 0 | 0 | 0 | 0 | 0 | 0 | 0 | 0 | 0
1.1 | МКД | Sмкд,j | тыс. м2 | 0 | 0 | 0 | 0 | 0 | 0 | 0 | 0 | 0 | 0 | 0 | 0 | 0 | 0
2 | Общая площадь ОДФ | Sодф,j | тыс. м2 | 458.098 | 460.845 | 464.421 | 466.667 | 466.667 | 466.667 | 466.667 | 466.667 | 466.667 | 466.667 | 466.667 | 466.667 | 466.667 | 466.667
3 | Всего общая площадь | Sобщ,j | тыс. м2 | 458.098 | 460.845 | 464.421 | 466.667 | 466.667 | 466.667 | 466.667 | 466.667 | 466.667 | 466.667 | 466.667 | 466.667 | 466.667 | 466.667
4 | Общая площадь производственных и промышленно-складских зданий | Sпром,j | тыс. м2 | 0 | 0 | 0 | 0 | 0 | 0 | 0 | 0 | 0 | 0 | 0 | 0 | 0 | 0
5 | Количество зданий | Zj | ед. | bar: Ретроспективный период 2019 to Прогнозный период 2032
5.1. | Количество абонентских вводов | Aj | ед. | bar: Ретроспективный период 2019 to Прогнозный период 2032
6 | Спрос на тепловую мощность всего, в т.ч.: |  | Гкал/ч | 33.383 | 33.383 | 33.383 | 28 | 28 | 28 | 28 | 28 | 28 | 28 | 28 | 28 | 28 | 28
6.1 | в жилищном фонде, т.ч.: |  | Гкал/ч | 0 | 0 | 0 | 0 | 0 | 0 | 0 | 0 | 0 | 0 | 0 | 0 | 0 | 0
6.1.1. | О+В |  | Гкал/ч | 0 | 0 | 0 | 0 | 0 | 0 | 0 | 0 | 0 | 0 | 0 | 0 | 0 | 0
6.1.2. | ГВС |  | Гкал/ч | 0 | 0 | 0 | 0 | 0 | 0 | 0 | 0 | 0 | 0 | 0 | 0 | 0 | 0
6.2 | в ОДФ, т.ч.: |  | Гкал/ч | 33.383 | 33.383 | 33.383 | 28 | 28 | 28 | 28 | 28 | 28 | 28 | 28 | 28 | 28 | 28
6.2.1. | О+В |  | Гкал/ч | 33.383 | 33.383 | 33.383 | 28 | 28 | 28 | 28 | 28 | 28 | 28 | 28 | 28 | 28 | 28
6.2.2. | ГВС |  | Гкал/ч | 0 | 0 | 0 | 0 | 0 | 0 | 0 | 0 | 0 | 0 | 0 | 0 | 0 | 0
6.3. | в производственных и промышленно-складских зданиях |  | Гкал/ч | 0 | 0 | 0 | 0 | 0 | 0 | 0 | 0 | 0 | 0 | 0 | 0 | 0 | 0
7 | Спрос на тепловую энергию, всего, в т.ч.: | Qобщ,j | тыс. Гкал | 125.204 | 131.464 | 131.464 | 138.037 | 138.037 | 138.037 | 138.037 | 138.037 | 138.037 | 138.037 | 138.037 | 138.037 | 138.037 | 138.037
7.1 | в жилищном фонде | Qжф,j | тыс. Гкал | 0 | 0 | 0 | 0 | 0 | 0 | 0 | 0 | 0 | 0 | 0 | 0 | 0 | 0
7.1.1. | О+В | Qо.жф,j | тыс. Гкал | 0 | 0 | 0 | 0 | 0 | 0 | 0 | 0 | 0 | 0 | 0 | 0 | 0 | 0
7.1.2. | ГВС | Qгвс.жф,j | тыс. Гкал | 0 | 0 | 0 | 0 | 0 | 0 | 0 | 0 | 0 | 0 | 0 | 0 | 0 | 0
7.2. | в ОДФ | Qодф,j | тыс. Гкал | 125.204 | 131.464 | 131.464 | 138.037 | 138.037 | 138.037 | 138.037 | 138.037 | 138.037 | 138.037 | 138.037 | 138.037 | 138.037 | 138.037
7.2.1. | О+В | Qо.одф,j | тыс. Гкал | 125.204 | 131.464 | 131.464 | 138.037 | 138.037 | 138.037 | 138.037 | 138.037 | 138.037 | 138.037 | 138.037 | 138.037 | 138.037 | 138.037
7.2.2. | ГВС | Qгвс.одф,j | тыс. Гкал | 0 | 0 | 0 | 0 | 0 | 0 | 0 | 0 | 0 | 0 | 0 | 0 | 0 | 0
7.3. | в производственных и промышленно-складских зданиях промышленности | Qпром,j | тыс. Гкал | 0 | 0 | 0 | 0 | 0 | 0 | 0 | 0 | 0 | 0 | 0 | 0 | 0 | 0
8 | Удельное потребление тепловой энергии на отопление в жилищном фонде | qо.жф,j | Гкал/м2/год | 0 | 0 | 0 | 0 | 0 | 0 | 0 | 0 | 0 | 0 | 0 | 0 | 0 | 0
8.1. | Удельное приведенное потребление тепловой энергии на отопление в жилищном фонде |  | Гкал/м2/ГСОП | 0 | 0 | 0 | 0 | 0 | 0 | 0 | 0 | 0 | 0 | 0 | 0 | 0 | 0
9 | Относительный темп прироста спроса на тепловую мощность по отношению к базовому году |  | % | bar: Ретроспективный период 2019 to Прогнозный период 2032
10 | Относительный темп прироста спроса на тепловую мощность год к году |  | % | bar: Ретроспективный период 2019 to Прогнозный период 2032
11 | Относительный темп прироста спроса не тепловую энергию по отношению к базовому году |  | % | bar: Ретроспективный период 2019 to Прогнозный период 2032
12 | Относительный темп прироста спроса на тепловую энергию год к году |  | % | bar: Ретроспективный период 2019 to Прогнозный период 2032

## 5.2
Таблица П 1.6 - Установленная тепловая мощность в зоне деятельности ЕТО 05 АО «Евразруда»
N п/п | Наименование показателя | Обозначение показателя | Единицы измерения | Значение показателя для соответствующего года
|  |  |  | Ретроспективный период |  |  |  |  | Текущий период | Регулируемый период |  |  | Прогнозный период
|  |  |  | 2019 | 2020 | 2021 | 2022 | 2023 | 2024 | 2025 | 2026 | 2027 | 2028 | 2029 | 2030 | 2031 | 2032
1 | Установленная электрическая мощность (далее - УЭМ) ТЭЦ | Nтэц,j | МВт | 0 | 0 | 0 | 0 | 0 | 0 | 0 | 0 | 0 | 0 | 0 | 0 | 0 | 0
1.1. | Изменение УЭМ ТЭЦ относительно базового года |  | % | 0 | 0 | 0 | 0 | 0 | 0 | 0 | 0 | 0 | 0 | 0 | 0 | 0 | 0
2 | Установленная тепловая мощность (далее - УТМ) источников, в т.ч.: | Qобщ,j | Гкал/ч | 46 | 46 | 46 | 46 | 46 | 46 | 46 | 46 | 46 | 46 | 46 | 46 | 46 | 46
2.1. | Изменение УТМ относительно базового года |  | % | 0 | 0 | 0 | 0 | 0 | 0 | 0 | 0 | 0 | 0 | 0 | 0 | 0 | 0
2.2. | ТЭЦ, в т.ч. | Qтэц,j | Гкал/ч | 0 | 0 | 0 | 0 | 0 | 0 | 0 | 0 | 0 | 0 | 0 | 0 | 0 | 0
2.2.1. | базовая (турбоагрегатов) | Qта,j | Гкал/ч | 0 | 0 | 0 | 0 | 0 | 0 | 0 | 0 | 0 | 0 | 0 | 0 | 0 | 0
2.2.2. | пиковая | Qn,j | Гкал/ч | 0 | 0 | 0 | 0 | 0 | 0 | 0 | 0 | 0 | 0 | 0 | 0 | 0 | 0
2.3. | Котельных, в т.ч.: | Qкот,j | Гкал/ч | 46 | 46 | 46 | 46 | 46 | 46 | 46 | 46 | 46 | 46 | 46 | 46 | 46 | 46
2.3.1. | отопительных | Qо.кот,j | Гкал/ч | 46 | 46 | 46 | 46 | 46 | 46 | 46 | 46 | 46 | 46 | 46 | 46 | 46 | 46
2.3.2. | производственно-отопительных | Qпо.кот,j | Гкал/ч | 0 | 0 | 0 | 0 | 0 | 0 | 0 | 0 | 0 | 0 | 0 | 0 | 0 | 0
3 | Количество источников тепловой мощности | Kj | ед. | bar: Ретроспективный период 2019 to Прогнозный период 2032
3.1. | ТЭЦ | Kтэц,j | ед. | 0 | 0 | 0 | 0 | 0 | 0 | 0 | 0 | 0 | 0 | 0 | 0 | 0 | 0
3.2. | Котельных | Kкот,j | ед. | bar: Ретроспективный период 2019 to Прогнозный период 2032
4 | Присоединенная тепловая нагрузка на коллекторах, в т.ч: |  | Гкал/ч | 35.47 | 35.47 | 35.47 | 29.7502 | 29.7502 | 29.7502 | 29.7502 | 29.7502 | 29.7502 | 29.7502 | 29.7502 | 29.7502 | 29.7502 | 29.7502
4.1. | ТЭЦ, в т.ч. |  | Гкал/ч | 0 | 0 | 0 | 0 | 0 | 0 | 0 | 0 | 0 | 0 | 0 | 0 | 0 | 0
4.1.1. | изменение тепловой нагрузки от базового значения, в т.ч.: |  | % | 0 | 0 | 0 | 0 | 0 | 0 | 0 | 0 | 0 | 0 | 0 | 0 | 0 | 0
4.1.1.1. | за счет изменения спроса на тепловую мощность |  | % | 0 | 0 | 0 | 0 | 0 | 0 | 0 | 0 | 0 | 0 | 0 | 0 | 0 | 0
4.1.1.2 | за счет переключения тепловой нагрузки от (на) других источников |  | % | 0 | 0 | 0 | 0 | 0 | 0 | 0 | 0 | 0 | 0 | 0 | 0 | 0 | 0
4.1.2. | изменение тепловой нагрузки год к году, в т.ч.: |  | % | 0 | 0 | 0 | 0 | 0 | 0 | 0 | 0 | 0 | 0 | 0 | 0 | 0 | 0
4.2. | Котельных |  | Гкал/ч | 35.47 | 35.47 | 35.47 | 29.7502 | 29.7502 | 29.7502 | 29.7502 | 29.7502 | 29.7502 | 29.7502 | 29.7502 | 29.7502 | 29.7502 | 29.7502
4.2.1. | изменение тепловой нагрузки от базового значения, в т.ч.: |  | % | 16.1257 | 16.1257 | 16.1257 | 0 | 0 | 0 | 0 | 0 | 0 | 0 | 0 | 0 | 0 | 0
4.2.1.1. | за счет изменения спроса на тепловую мощность |  | % | 16.1257 | 16.1257 | 16.1257 | 0 | 0 | 0 | 0 | 0 | 0 | 0 | 0 | 0 | 0 | 0
4.2.1.2. | за счет переключения тепловой нагрузки от (на) других источников |  | % | 0 | 0 | 0 | 0 | 0 | 0 | 0 | 0 | 0 | 0 | 0 | 0 | 0 | 0
4.2.2. | изменение тепловой нагрузки год к году: |  | % | 0 | 0 | 0 | 0 | 0 | 0 | 0 | 0 | 0 | 0 | 0 | 0 | 0 | 0
5 | Доля резервной тепловой мощности | Rобщ,j | % | 22.8913 | 22.8913 | 22.8913 | 35.3256 | 35.3256 | 35.3256 | 35.3256 | 35.3256 | 35.3256 | 35.3256 | 35.3256 | 35.3256 | 35.3256 | 35.3256
5.1. | ТЭЦ | Rтэц,j | % | 0 | 0 | 0 | 0 | 0 | 0 | 0 | 0 | 0 | 0 | 0 | 0 | 0 | 0
5.2. | Котельных | Rкот,j | % | 22.8913 | 22.8913 | 22.8913 | 35.3256 | 35.3256 | 35.3256 | 35.3256 | 35.3256 | 35.3256 | 35.3256 | 35.3256 | 35.3256 | 35.3256 | 35.3256
6 | Отпуск тепловой энергии с коллекторов |  | тыс. Гкал | 125.204 | 131.4642 | 131.4642 | 138.0374 | 138.0374 | 138.0374 | 138.0374 | 138.0374 | 138.0374 | 138.0374 | 138.0374 | 138.0374 | 138.0374 | 138.0374
6.1. | ТЭЦ, в т.ч.: |  | тыс. Гкал | 0 | 0 | 0 | 0 | 0 | 0 | 0 | 0 | 0 | 0 | 0 | 0 | 0 | 0
6.2. | из отборов турбоагрегатов |  | тыс. Гкал | 0 | 0 | 0 | 0 | 0 | 0 | 0 | 0 | 0 | 0 | 0 | 0 | 0 | 0
6.3. | Котельных |  | тыс. Гкал | 125.204 | 131.4642 | 131.4642 | 138.0374 | 138.0374 | 138.0374 | 138.0374 | 138.0374 | 138.0374 | 138.0374 | 138.0374 | 138.0374 | 138.0374 | 138.0374
7 | Доля установленной теплофикационной мощности на ТЭЦ |  | б/р | 0 | 0 | 0 | 0 | 0 | 0 | 0 | 0 | 0 | 0 | 0 | 0 | 0 | 0
8 | Доля установленной теплофикационной мощности в общей тепловой мощности в поселении (городском округе, городе федерального значения) |  | б/р | 0 | 0 | 0 | 0 | 0 | 0 | 0 | 0 | 0 | 0 | 0 | 0 | 0 | 0
9 | Доля отпуска тепловой энергии из теплофикационных отборов турбоагрегатов на ТЭЦ (годовой - ТЭЦ) |  | б/р | 0 | 0 | 0 | 0 | 0 | 0 | 0 | 0 | 0 | 0 | 0 | 0 | 0 | 0
10 | Доля отпуска тепловой энергии из теплофикационных отборов ТЭЦ к общему отпуску тепловой энергии в поселении (городском округе, городе федерального значения) |  | б/р | 0 | 0 | 0 | 0 | 0 | 0 | 0 | 0 | 0 | 0 | 0 | 0 | 0 | 0
11 | Расход топлива на отпуск тепловой и электрической энергии, в т.ч.: | Bj | тыс. тут | 24.7904 | 26.0299 | 26.0299 | 27.3314 | 27.3314 | 27.3314 | 27.3314 | 27.3314 | 27.3314 | 27.3314 | 27.3314 | 27.3314 | 27.3314 | 27.3314
12 | Расход топлива на отпуск тепловой энергии |  | тыс. тут | 24.7904 | 26.0299 | 26.0299 | 27.3314 | 27.3314 | 27.3314 | 27.3314 | 27.3314 | 27.3314 | 27.3314 | 27.3314 | 27.3314 | 27.3314 | 27.3314
12.1. | ТЭЦ |  | тыс. тут | 0 | 0 | 0 | 0 | 0 | 0 | 0 | 0 | 0 | 0 | 0 | 0 | 0 | 0
12.2. | Котельных |  | тыс. тут | 24.7904 | 26.0299 | 26.0299 | 27.3314 | 27.3314 | 27.3314 | 27.3314 | 27.3314 | 27.3314 | 27.3314 | 27.3314 | 27.3314 | 27.3314 | 27.3314
13 | УРУТ на отпуск тепловой энергии с коллекторов |  | кг. ут/Гкал | 198.0001 | 198.0001 | 198.0001 | 198.0001 | 198.0001 | 198.0001 | 198.0001 | 198.0001 | 198.0001 | 198.0001 | 198.0001 | 198.0001 | 198.0001 | 198.0001
13.1. | ТЭЦ |  | кг. ут/Гкал | 0 | 0 | 0 | 0 | 0 | 0 | 0 | 0 | 0 | 0 | 0 | 0 | 0 | 0
13.2. | Котельных |  | кг. ут/Гкал | 198.0001 | 198.0001 | 198.0001 | 198.0001 | 198.0001 | 198.0001 | 198.0001 | 198.0001 | 198.0001 | 198.0001 | 198.0001 | 198.0001 | 198.0001 | 198.0001
14 | Расход топлива на отпуск электрической энергии, в т.ч.: |  | тыс. т.ут | 0 | 0 | 0 | 0 | 0 | 0 | 0 | 0 | 0 | 0 | 0 | 0 | 0 | 0
14.1 | в режиме теплофикации |  | тыс. т.ут | 0 | 0 | 0 | 0 | 0 | 0 | 0 | 0 | 0 | 0 | 0 | 0 | 0 | 0
14.2 | в конденсационном режиме |  | тыс. т.ут | 0 | 0 | 0 | 0 | 0 | 0 | 0 | 0 | 0 | 0 | 0 | 0 | 0 | 0
15 | УРУТ на отпуск электрической энергии, в т.ч.: |  | г.ут/кВт-ч | 0 | 0 | 0 | 0 | 0 | 0 | 0 | 0 | 0 | 0 | 0 | 0 | 0 | 0
15.1. | в режиме теплофикации |  | г.ут/кВт-ч | 0 | 0 | 0 | 0 | 0 | 0 | 0 | 0 | 0 | 0 | 0 | 0 | 0 | 0
15.2. | в конденсационном режиме |  | г.ут/кВт-ч | 0 | 0 | 0 | 0 | 0 | 0 | 0 | 0 | 0 | 0 | 0 | 0 | 0 | 0
16 | Число часов использования УТМ, в т.ч.: |  |  | 2721.8261 | 2857.9174 | 2857.9174 | 3000.8133 | 3000.8133 | 3000.8133 | 3000.8133 | 3000.8133 | 3000.8133 | 3000.8133 | 3000.8133 | 3000.8133 | 3000.8133 | 3000.8133
16.1 | ТЭЦ, в т.ч.: |  | час/год | 0 | 0 | 0 | 0 | 0 | 0 | 0 | 0 | 0 | 0 | 0 | 0 | 0 | 0
16.1.1. | теплофикационной |  | час/год | 0 | 0 | 0 | 0 | 0 | 0 | 0 | 0 | 0 | 0 | 0 | 0 | 0 | 0
16.1.2. | пиковой |  | час/год | 0 | 0 | 0 | 0 | 0 | 0 | 0 | 0 | 0 | 0 | 0 | 0 | 0 | 0
16.2 | Котельных |  | час/год | 2721.8261 | 2857.9174 | 2857.9174 | 3000.8133 | 3000.8133 | 3000.8133 | 3000.8133 | 3000.8133 | 3000.8133 | 3000.8133 | 3000.8133 | 3000.8133 | 3000.8133 | 3000.8133

## 5.3
Таблица П1.7 - Характеристики передачи тепловой мощности от источника тепловой энергии к потребителям в зоне деятельности ЕТО №05 - АО «Евразруда»
N п/п | Наименование показателя | Обозначение показателя | Единицы измерения | Значение показателя для соответствующего года
|  |  |  | Ретроспективный период |  |  |  |  | Текущий период | Регулируемый период |  |  | Прогнозный период
|  |  |  | 2019 | 2020 | 2021 | 2022 | 2023 | 2024 | 2025 | 2026 | 2027 | 2028 | 2029 | 2030 | 2031 | 2032
1. | Протяженность тепловых сетей, в т.ч.: | Lпос | км | 0 | 0 | 0 | 0 | 0 | 0 | 0 | 0 | 0 | 0 | 0 | 0 | 0 | 0
1.1. | магистральных | Lмаг | км | 0 | 0 | 0 | 0 | 0 | 0 | 0 | 0 | 0 | 0 | 0 | 0 | 0 | 0
1.2. | распределительных | Lрасп | км | 0 | 0 | 0 | 0 | 0 | 0 | 0 | 0 | 0 | 0 | 0 | 0 | 0 | 0
2 | Материальная характеристика тепловых сетей, в т.ч.: | Mпос | тыс. м² | 0 | 0 | 0 | 0 | 0 | 0 | 0 | 0 | 0 | 0 | 0 | 0 | 0 | 0
2.1. | магистральных | Mмаг | тыс. м² | 0 | 0 | 0 | 0 | 0 | 0 | 0 | 0 | 0 | 0 | 0 | 0 | 0 | 0
2.2. | распределительных | Mрасп | тыс. м² | 0 | 0 | 0 | 0 | 0 | 0 | 0 | 0 | 0 | 0 | 0 | 0 | 0 | 0
3 | Присоединенная тепловая нагрузка |  | Гкал/ч | 35.47 | 35.47 | 35.47 | 29.75 | 28 | 27.9998 | 27.9998 | 27.9998 | 27.9998 | 27.9998 | 27.9998 | 27.9998 | 27.9998 | 27.9998
4 | Относительная материальная характеристика тепловой сети |  | м²/Гкал/ч | 0 | 0 | 0 | 0 | 0 | 0 | 0 | 0 | 0 | 0 | 0 | 0 | 0 | 0
5 | Потери в тепловых сетях |  | тыс. Гкал | 0 | 0 | 0 | 0 | 0 | 0 | 0 | 0 | 0 | 0 | 0 | 0 | 0 | 0
5.1. | магистральных |  | тыс. Гкал | 0 | 0 | 0 | 0 | 0 | 0 | 0 | 0 | 0 | 0 | 0 | 0 | 0 | 0
5.2. | распределительных |  | тыс. Гкал | 0 | 0 | 0 | 0 | 0 | 0 | 0 | 0 | 0 | 0 | 0 | 0 | 0 | 0
5.3 | Относительная величина потерь в тепловых сетях |  | % | 0 | 0 | 0 | 0 | 0 | 0 | 0 | 0 | 0 | 0 | 0 | 0 | 0 | 0
6 | Удельная плотность передачи тепловой энергии в тепловых сетях |  | Гкал/м² | 0 | 0 | 0 | 0 | 0 | 0 | 0 | 0 | 0 | 0 | 0 | 0 | 0 | 0
7 | Линейная плотность передачи тепловой энергии в тепловых сетях |  | Гкал/м | 0 | 0 | 0 | 0 | 0 | 0 | 0 | 0 | 0 | 0 | 0 | 0 | 0 | 0
8 | Удельная протяженность тепловой сети |  | м/чел | 0 | 0 | 0 | 0 | 0 | 0 | 0 | 0 | 0 | 0 | 0 | 0 | 0 | 0
9 | Удельная материальная характеристика тепловой сети |  | м²/чел | 0 | 0 | 0 | 0 | 0 | 0 | 0 | 0 | 0 | 0 | 0 | 0 | 0 | 0
10 | Количество повреждений (отказов) в тепловых сетях, приводящих к прекращению теплоснабжения потребителей |  | ед./год | 0 | 0 | 0 | 0 | 0 | 0 | 0 | 0 | 0 | 0 | 0 | 0 | 0 | 0
11 | Удельная повреждаемость тепловых сетей |  | ед./м/год | 0 | 0 | 0 | 0 | 0 | 0 | 0 | 0 | 0 | 0 | 0 | 0 | 0 | 0
12 | Тепловая нагрузка потребителей присоединенных к тепловым сетям по схеме с непосредственным разбором теплоносителя на цели горячего водоснабжения из систем отопления (открытая схема), в т.ч. |  | Гкал/ч | 0 | 0 | 0 | 0 | 0 | 0 | 0 | 0 | 0 | 0 | 0 | 0 | 0 | 0
12.1 | по причине отсутствия внутридомовых систем горячего водоснабжения |  | Гкал/ч | 0 | 0 | 0 | 0 | 0 | 0 | 0 | 0 | 0 | 0 | 0 | 0 | 0 | 0
13 | Доля потребителей, присоединенных к тепловым сетям по открытой системе, в т.ч. |  | % | 0 | 0 | 0 | 0 | 0 | 0 | 0 | 0 | 0 | 0 | 0 | 0 | 0 | 0
13.1 | по причине отсутствия внутридомовых систем горячего водоснабжения |  | % | 0 | 0 | 0 | 0 | 0 | 0 | 0 | 0 | 0 | 0 | 0 | 0 | 0 | 0

## 5.4
Таблица П 1.8 - Показатели, характеризующие потребность в инвестициях в зоне деятельности ЕТО №05 - АО «Евразруда»
с НДС, в прогнозных ценах
N п/п | Наименование показателя | Обозначение показателя | Единицы измерения | Значение показателя для соответствующего года | [7 empty] | Значение показателя для соответствующего года
|  |  |  | Ретроспективный период | [7 empty] | Ретроспективный период | Текущий период | Регулируемый период |  |  | Прогнозный период
|  |  |  | 2013 | 2014 | 2015 | 2016 | 2017 | 2018 | 2019 | 2020 | 2022 | 2023 | 2024 | 2025 | 2026 | 2027 | 2028 | 2029 | 2030 | 2031 | 2032
1 | Потребность в инвестициях на финансирование строительства, реконструкции (технического перевооружения) источников тепловой мощности |  | млн. руб. | 0 | 0 | 0 | 0 | 0 | 0 | 0 | 0 | 0 | 0 | 0 | 0 | 0 | 0 | 0 | 0 | 0 | 0 | 0
1.1 | строительство |  | млн. руб. | 0 | 0 | 0 | 0 | 0 | 0 | 0 | 0 | 0 | 0 | 0 | 0 | 0 | 0 | 0 | 0 | 0 | 0 | 0
1.1.1. | всего накопленным итогом строительство |  | млн. руб. | 0 | 0 | 0 | 0 | 0 | 0 | 0 | 0 | 0 | 0 | 0 | 0 | 0 | 0 | 0 | 0 | 0 | 0 | 0
1.2. | реконструкция |  | млн. руб. | 0 | 0 | 0 | 0 | 0 | 0 | 0 | 0 | 0 | 0 | 0 | 0 | 0 | 0 | 0 | 0 | 0 | 0 | 0
1.3. | техническое перевооружение |  | млн. руб. | 0 | 0 | 0 | 0 | 0 | 0 | 0 | 0 | 0 | 0 | 0 | 0 | 0 | 0 | 0 | 0 | 0 | 0 | 0
1.3.1. | Всего накопленным итогом реконструкция и техническое перевооружение |  | млн. руб. | 0 | 0 | 0 | 0 | 0 | 0 | 0 | 0 | 0 | 0 | 0 | 0 | 0 | 0 | 0 | 0 | 0 | 0 | 0
1.4. | Всего накопленным итогом, в т.ч. |  | млн. руб. | 0 | 0 | 0 | 0 | 0 | 0 | 0 | 0 | 0 | 0 | 0 | 0 | 0 | 0 | 0 | 0 | 0 | 0 | 0
1.4.1. | план (прогноз) |  | млн. руб. | [8 empty] | 0 | 0 | 0 | 0 | 0 | 0 | 0 | 0 | 0 | 0 | 0
1.4.2. | факт |  | млн. руб. | 0 | 0 | 0 | 0 | 0 | 0 | 0 | 0
2 | Потребность в инвестициях на финансирование строительства или реконструкции тепловых сетей |  | млн. руб. | 0 | 0 | 0 | 0 | 0 | 0 | 0 | 0 | 0 | 0 | 0 | 0 | 0 | 0 | 0 | 0 | 0 | 0 | 0
2.1. | строительство |  | млн. руб. | 0 | 0 | 0 | 0 | 0 | 0 | 0 | 0 | 0 | 0 | 0 | 0 | 0 | 0 | 0 | 0 | 0 | 0 | 0
2.1.1. | всего накопленным итогом строительство |  | млн. руб. | 0 | 0 | 0 | 0 | 0 | 0 | 0 | 0 | 0 | 0 | 0 | 0 | 0 | 0 | 0 | 0 | 0 | 0 | 0
2.2. | реконструкция |  | млн. руб. | 0 | 0 | 0 | 0 | 0 | 0 | 0 | 0 | 0 | 0 | 0 | 0 | 0 | 0 | 0 | 0 | 0 | 0 | 0
2.2.1. | всего накопленным итогом реконструкция |  | млн. руб. | 0 | 0 | 0 | 0 | 0 | 0 | 0 | 0 | 0 | 0 | 0 | 0 | 0 | 0 | 0 | 0 | 0 | 0 | 0
2.3 | Всего накопленным итогом, в т.ч. |  | млн. руб. | 0 | 0 | 0 | 0 | 0 | 0 | 0 | 0 | 0 | 0 | 0 | 0 | 0 | 0 | 0 | 0 | 0 | 0 | 0
2.3.1. | план (прогноз) |  | млн. руб. | [8 empty] | 0 | 0 | 0 | 0 | 0 | 0 | 0 | 0 | 0 | 0 | 0
2.3.2. | факт |  | млн. руб. | 0 | 0 | 0 | 0 | 0 | 0 | 0 | 0
3 | Потребности в инвестициях на финансирование строительства или реконструкции сооружений на тепловых сетях |  | млн. руб. | 0 | 0 | 0 | 0 | 0 | 0 | 0 | 0 | 0 | 0 | 0 | 0 | 0 | 0 | 0 | 0 | 0 | 0 | 0
3.1. | Насосные станции |  | млн. руб. | 0 | 0 | 0 | 0 | 0 | 0 | 0 | 0 | 0 | 0 | 0 | 0 | 0 | 0 | 0 | 0 | 0 | 0 | 0
3.2. | ЦТП и КРП |  | млн. руб. | 0 | 0 | 0 | 0 | 0 | 0 | 0 | 0 | 0 | 0 | 0 | 0 | 0 | 0 | 0 | 0 | 0 | 0 | 0
3.3. | Всего накопленным итогом, в т.ч.: |  | млн. руб. | 0 | 0 | 0 | 0 | 0 | 0 | 0 | 0 | 0 | 0 | 0 | 0 | 0 | 0 | 0 | 0 | 0 | 0 | 0
3.3.1. | план (прогноз) |  | млн. руб. | [8 empty] | 0 | 0 | 0 | 0 | 0 | 0 | 0 | 0 | 0 | 0 | 0
3.3.2. | факт |  | млн. руб. | 0 | 0 | 0 | 0 | 0 | 0 | 0 | 0
4 | Потребности в инвестициях на финансирование мероприятий по переходу на закрытую систему теплоснабжения |  | млн. руб. | 0 | 0 | 0 | 0 | 0 | 0 | 0 | 0 | 0 | 0 | 0 | 0 | 0 | 0 | 0 | 0 | 0 | 0 | 0
4.1. | Для потребителей с существующей внутридомовой системой ГВС |  | млн. руб. | 0 | 0 | 0 | 0 | 0 | 0 | 0 | 0 | 0 | 0 | 0 | 0 | 0 | 0 | 0 | 0 | 0 | 0 | 0
4.2. | Для потребителей без внутридомовой системой ГВС |  | млн. руб. | 0 | 0 | 0 | 0 | 0 | 0 | 0 | 0 | 0 | 0 | 0 | 0 | 0 | 0 | 0 | 0 | 0 | 0 | 0
4.3. | Всего накопленным итогом, в т.ч.: |  | млн. руб. | 0 | 0 | 0 | 0 | 0 | 0 | 0 | 0 | 0 | 0 | 0 | 0 | 0 | 0 | 0 | 0 | 0 | 0 | 0
4.3.1. | план (прогноз) |  | млн. руб. | [8 empty] | 0 | 0 | 0 | 0 | 0 | 0 | 0 | 0 | 0 | 0 | 0
4.3.2. | факт |  | млн. руб. | 0 | 0 | 0 | 0 | 0 | 0 | 0 | 0
5 | Всего потребность в инвестициях | Иj | млн. руб. | 0 | 0 | 0 | 0 | 0 | 0 | 0 | 0 | 0 | 0 | 0 | 0 | 0 | 0 | 0 | 0 | 0 | 0 | 0
6 | Всего накопленным итогом потребность в инвестициях |  | млн. руб. | 0 | 0 | 0 | 0 | 0 | 0 | 0 | 0 | 0 | 0 | 0 | 0 | 0 | 0 | 0 | 0 | 0 | 0 | 0
7 | Доля инвестиций на финансирование строительства источников тепловой энергии |  | % | 0% | 0% | 0% | 0% | 0% | 0% | 0% | 0% | bar: Ретроспективный период 2022 to Прогнозный период 2032
8 | Доля инвестиций на финансирование реконструкции и технического перевооружения источников тепловой энергии |  | % | 0% | 0% | 0% | 0% | 0% | 0% | 0% | 0% | bar: Ретроспективный период 2022 to Прогнозный период 2032
9 | Доля инвестиций на финансирование строительства тепловых сетей |  | % | 0% | 0% | 0% | 0% | 0% | 0% | 0% | 0% | bar: Ретроспективный период 2022 to Прогнозный период 2032
10 | Доля инвестиций на финансирование реконструкции тепловых сетей |  | % | 0% | 0% | 0% | 0% | 0% | 0% | 0% | 0% | bar: Ретроспективный период 2022 to Прогнозный период 2032
11 | Доля инвестиций на финансирование мероприятий по переходу к закрытой системе теплоснабжения |  | % | 0% | 0% | 0% | 0% | 0% | 0% | 0% | 0% | bar: Ретроспективный период 2022 to Прогнозный период 2032
12 | Доля инвестиций, финансируемых за счет регулируемых цен (тарифов) в сфере теплоснабжения |  | % | 0% | 0% | 0% | 0% | 0% | 0% | 0% | 0% | bar: Ретроспективный период 2022 to Прогнозный период 2032
13 | Доля инвестиций, финансируемых за счет средств соответствующих бюджетов бюджетной системы Российской Федерации |  | % | 0% | 0% | 0% | 0% | 0% | 0% | 0% | 0% | bar: Ретроспективный период 2022 to Прогнозный период 2032
14 | Доля инвестиций, финансируемых за счет установления за счет платы за подключение (технологическое присоединение) |  | % | 0% | 0% | 0% | 0% | 0% | 0% | 0% | 0% | bar: Ретроспективный период 2022 to Прогнозный период 2032

## 5.5
Таблица П 1.9 - Показатели, характеризующие тарифные последствия в зоне деятельности ЕТО №05 - АО «Евразруда»
N п/п | Наименование показателя | Обозначение показателя | Единицы измерения | Значение показателя для соответствующего года | [7 empty] | Значение показателя для соответствующего года
|  |  |  | Ретроспективный период | [7 empty] | Ретроспективный период |  | Текущий период | Регулируемый период |  |  | Прогнозный период
|  |  |  | 2013 | 2014 | 2015 | 2016 | 2017 | 2018 | 2019 | 2020 | 2021 | 2022 | 2023 | 2024 | 2025 | 2026 | 2027 | 2028 | 2029 | 2030 | 2031 | 2032
1 | Тариф на тепловую энергию для конечных потребителей |  | руб./Гкал | Ретроспективный период 2021: по соглашению сторон
2 | Необходимая валовая выручка (далее - НВВ) при отпуске тепловой энергии с коллекторов источников тепловой мощности |  | млн. руб. | bar: Ретроспективный период 2021 to Прогнозный период 2032
2.1. | НВВ при отпуске тепловой энергии с коллекторов источников тепловой мощности по отношению к базовому периоду |  | % | bar: Ретроспективный период 2015 to Прогнозный период 2032
2.2. | НВВ при отпуске тепловой энергии с коллекторов источников тепловой мощности год к году |  | % | bar: Ретроспективный период 2015 to Прогнозный период 2032
3 | НВВ на передачу тепловой энергии |  | млн. руб. | bar: Ретроспективный период 2015 to Ретроспективный период 2019; Ретроспективный период 2021 to Прогнозный период 2032
3.1. | НВВ на передачу тепловой энергии по отношению к базовому периоду |  | % | bar: Ретроспективный период 2015 to Прогнозный период 2032
3.2. | НВВ на передачу тепловой энергии год к году |  | % | bar: Ретроспективный период 2015 to Прогнозный период 2032
4 | НВВ на сбытовую деятельность |  | млн. руб. | bar: Ретроспективный период 2015 to Прогнозный период 2032
4.1. | НВВ на сбытовую деятельность по отношению к базовому периоду |  | % | bar: Ретроспективный период 2015 to Прогнозный период 2032
4.2. | НВВ на сбытовую деятельность год к году |  | % | bar: Ретроспективный период 2015 to Прогнозный период 2032
5 | НВВ при отпуске тепловой энергии для потребителя |  | млн. руб. | bar: Ретроспективный период 2021 to Прогнозный период 2032
6 | Доля НВВ, установленная по цене, определяемой по соглашению сторон |  | млн. руб. | Ретроспективный период 2021: по соглашению сторон
7 | Плата за подключение (технологическое присоединение) |  | млн. руб/ Гкал/ч | Ретроспективный период 2021: по соглашению сторон

## 6.1
Таблица П 1.5 - Спрос на тепловую энергию и тепловую мощность в зоне деятельности ЕТО 006
N п/п | Наименование показателя | Обозначение показателя | Единицы измерения | Значение показателя для соответствующего года
|  |  |  | Ретроспективный период |  |  |  |  | Текущий период | Регулируемый период |  |  | Прогнозный период
|  |  |  | 2019 | 2020 | 2021 | 2022 | 2023 | 2024 | 2025 | 2026 | 2027 | 2028 | 2029 | 2030 | 2031 | 2032
1 | Общая площадь жилых зданий, в т.ч.: | Sжф,j | тыс. м2 | 11.919 | 12.042 | 12.15 | 12.232 | 12.232 | 12.232 | 12.232 | 2.013 | 2.013 | 2.013 | 2.013 | 2.013 | 2.013 | 2.013
1.1 | МКД | Sмкд,j | тыс. м2 | 11.919 | 12.042 | 12.15 | 12.232 | 12.232 | 12.232 | 12.232 | 2.013 | 2.013 | 2.013 | 2.013 | 2.013 | 2.013 | 2.013
2 | Общая площадь ОДФ | Sодф,j | тыс. м2 | 155.54 | 156.473 | 157.687 | 158.45 | 158.45 | 158.45 | 158.45 | 44.727 | 44.727 | 44.727 | 44.727 | 44.727 | 44.727 | 44.727
3 | Всего общая площадь | Sобщ,j | тыс. м2 | 167.459 | 168.515 | 169.837 | 170.682 | 170.682 | 170.682 | 170.682 | 46.74 | 46.74 | 46.74 | 46.74 | 46.74 | 46.74 | 46.74
4 | Общая площадь производственных и промышленно-складских зданий | Sпром,j | тыс. м2 | 0 | 0 | 0 | 0 | 0 | 0 | 0 | 0 | 0 | 0 | 0 | 0 | 0 | 0
5 | Количество зданий | Zj | ед. | bar: Ретроспективный период 2019 to Прогнозный период 2032
5.1. | Количество абонентских вводов | Aj | ед. | bar: Ретроспективный период 2019 to Прогнозный период 2032
6 | Спрос на тепловую мощность всего, в т.ч.: |  | Гкал/ч | 11.473 | 11.473 | 11.473 | 9.507 | 9.507 | 9.507 | 9.507 | 2.684 | 2.684 | 2.684 | 2.684 | 2.684 | 2.684 | 2.684
6.1 | в жилищном фонде, т.ч.: |  | Гкал/ч | 1.048 | 1.048 | 1.048 | 0.851 | 0.851 | 0.851 | 0.851 | 0.172 | 0.172 | 0.172 | 0.172 | 0.172 | 0.172 | 0.172
6.1.1. | О+В |  | Гкал/ч | 1.048 | 1.048 | 1.048 | 0.851 | 0.851 | 0.851 | 0.851 | 0.172 | 0.172 | 0.172 | 0.172 | 0.172 | 0.172 | 0.172
6.1.2. | ГВС |  | Гкал/ч | 0 | 0 | 0 | 0 | 0 | 0 | 0 | 0 | 0 | 0 | 0 | 0 | 0 | 0
6.2 | в ОДФ, т.ч.: |  | Гкал/ч | 10.425 | 10.425 | 10.425 | 8.656 | 8.656 | 8.656 | 8.656 | 2.512 | 2.512 | 2.512 | 2.512 | 2.512 | 2.512 | 2.512
6.2.1. | О+В |  | Гкал/ч | 10.425 | 10.425 | 10.425 | 8.656 | 8.656 | 8.656 | 8.656 | 2.512 | 2.512 | 2.512 | 2.512 | 2.512 | 2.512 | 2.512
6.2.2. | ГВС |  | Гкал/ч | 0 | 0 | 0 | 0 | 0 | 0 | 0 | 0 | 0 | 0 | 0 | 0 | 0 | 0
6.3. | в производственных и промышленно-складских зданиях |  | Гкал/ч | 0 | 0 | 0 | 0 | 0 | 0 | 0 | 0 | 0 | 0 | 0 | 0 | 0 | 0
7 | Спрос на тепловую энергию, всего, в т.ч.: | Qобщ,j | тыс. Гкал | 36.438 | 38.27 | 38.27 | 25.812 | 25.812 | 25.812 | 25.812 | 5.751 | 5.751 | 5.751 | 5.751 | 5.751 | 5.751 | 5.751
7.1 | в жилищном фонде | Qжф,j | тыс. Гкал | 3.055 | 3.211 | 3.211 | 2.632 | 2.632 | 2.632 | 2.632 | 0.635 | 0.635 | 0.635 | 0.635 | 0.635 | 0.635 | 0.635
7.1.1. | О+В | Qо.жф,j | тыс. Гкал | 3.055 | 3.211 | 3.211 | 2.632 | 2.632 | 2.632 | 2.632 | 0.635 | 0.635 | 0.635 | 0.635 | 0.635 | 0.635 | 0.635
7.1.2. | ГВС | Qгвс.жф,j | тыс. Гкал | 0 | 0 | 0 | 0 | 0 | 0 | 0 | 0 | 0 | 0 | 0 | 0 | 0 | 0
7.2. | в ОДФ | Qодф,j | тыс. Гкал | 33.383 | 35.059 | 35.059 | 23.18 | 23.18 | 23.18 | 23.18 | 5.116 | 5.116 | 5.116 | 5.116 | 5.116 | 5.116 | 5.116
7.2.1. | О+В | Qо.одф,j | тыс. Гкал | 33.383 | 35.059 | 35.059 | 23.18 | 23.18 | 23.18 | 23.18 | 5.116 | 5.116 | 5.116 | 5.116 | 5.116 | 5.116 | 5.116
7.2.2. | ГВС | Qгвс.одф,j | тыс. Гкал | 0 | 0 | 0 | 0 | 0 | 0 | 0 | 0 | 0 | 0 | 0 | 0 | 0 | 0
7.3. | в производственных и промышленно-складских зданиях промышленности | Qпром,j | тыс. Гкал | 0 | 0 | 0 | 0 | 0 | 0 | 0 | 0 | 0 | 0 | 0 | 0 | 0 | 0
8 | Удельное потребление тепловой энергии на отопление в жилищном фонде | qо.жф,j | Гкал/м2/год | 0.256 | 0.267 | 0.264 | 0.215 | 0.215 | 0.215 | 0.215 | 0.316 | 0.316 | 0.316 | 0.316 | 0.316 | 0.316 | 0.316
8.1. | Удельное приведенное потребление тепловой энергии на отопление в жилищном фонде |  | Гкал/м2/ГСОП | 4.84e-05 | 4.65e-05 | 5.11e-05 | 4.24e-05 | 3.92e-05 | 3.92e-05 | 3.92e-05 | 5.75e-05 | 5.75e-05 | 5.75e-05 | 5.75e-05 | 5.75e-05 | 5.75e-05 | 5.75e-05
9 | Относительный темп прироста спроса на тепловую мощность по отношению к базовому году |  | % | - | - | - | 0% | 0% | 0% | 0% | -71.8% | -71.8% | -71.8% | -71.8% | -71.8% | -71.8% | -71.8%
10 | Относительный темп прироста спроса на тепловую мощность год к году |  | % | - | - | - | - | 0% | 0% | 0% | -71.8% | 0% | 0% | 0% | 0% | 0% | 0%
11 | Относительный темп прироста спроса не тепловую энергию по отношению к базовому году |  | % | - | - | - | 0% | 0% | 0% | 0% | -77.7% | -77.7% | -77.7% | -77.7% | -77.7% | -77.7% | -77.7%
12 | Относительный темп прироста спроса на тепловую энергию год к году |  | % | - | - | - | - | 0% | 0% | 0% | -77.7% | 0% | 0% | 0% | 0% | 0% | 0%

## 6.2
Таблица П 1.6 - Установленная тепловая мощность в зоне деятельности ЕТО 06 ОАО «РЖД»
N п/п | Наименование показателя | Обозначение показателя | Единицы измерения | Значение показателя для соответствующего года
|  |  |  | Ретроспективный период |  |  |  |  | Текущий период | Регулируемый период |  |  | Прогнозный период
|  |  |  | 2019 | 2020 | 2021 | 2022 | 2023 | 2024 | 2025 | 2026 | 2027 | 2028 | 2029 | 2030 | 2031 | 2032
1 | Установленная электрическая мощность (далее - УЭМ) ТЭЦ | Nтэц,j | МВт | 0 | 0 | 0 | 0 | 0 | 0 | 0 | 0 | 0 | 0 | 0 | 0 | 0 | 0
1.1. | Изменение УЭМ ТЭЦ относительно базового года |  | % | 0 | 0 | 0 | 0 | 0 | 0 | 0 | 0 | 0 | 0 | 0 | 0 | 0 | 0
2 | Установленная тепловая мощность (далее - УТМ) источников, в т.ч.: | Qобщ,j | Гкал/ч | 17.3 | 17.3 | 17.3 | 17.3 | 17.3 | 17.3 | 17.3 | 4.55 | 4.55 | 4.55 | 4.55 | 4.55 | 4.55 | 4.55
2.1. | Изменение УТМ относительно базового года |  | % | 0 | 0 | 0 | 0 | 0 | 0 | 0 | -280.2198 | -280.2198 | -280.2198 | -280.2198 | -280.2198 | -280.2198 | -280.2198
2.2. | ТЭЦ, в т.ч. | Qтэц,j | Гкал/ч | 0 | 0 | 0 | 0 | 0 | 0 | 0 | 0 | 0 | 0 | 0 | 0 | 0 | 0
2.2.1. | базовая (турбоагрегатов) | Qта,j | Гкал/ч | 0 | 0 | 0 | 0 | 0 | 0 | 0 | 0 | 0 | 0 | 0 | 0 | 0 | 0
2.2.2. | пиковая | Qn,j | Гкал/ч | 0 | 0 | 0 | 0 | 0 | 0 | 0 | 0 | 0 | 0 | 0 | 0 | 0 | 0
2.3. | Котельных, в т.ч.: | Qкот,j | Гкал/ч | 17.3 | 17.3 | 17.3 | 17.3 | 17.3 | 17.3 | 17.3 | 4.55 | 4.55 | 4.55 | 4.55 | 4.55 | 4.55 | 4.55
2.3.1. | отопительных | Qо.кот,j | Гкал/ч | 17.3 | 17.3 | 17.3 | 17.3 | 17.3 | 17.3 | 17.3 | 4.55 | 4.55 | 4.55 | 4.55 | 4.55 | 4.55 | 4.55
2.3.2. | производственно-отопительных | Qпо.кот,j | Гкал/ч | 0 | 0 | 0 | 0 | 0 | 0 | 0 | 0 | 0 | 0 | 0 | 0 | 0 | 0
3 | Количество источников тепловой мощности | Kj | ед. | 4 | 4 | 4 | 4 | 4 | 4 | 4 | 3 | 3 | 3 | 3 | 3 | 3 | 3
3.1. | ТЭЦ | Kтэц,j | ед. | 0 | 0 | 0 | 0 | 0 | 0 | 0 | 0 | 0 | 0 | 0 | 0 | 0 | 0
3.2. | Котельных | Kкот,j | ед. | 4 | 4 | 4 | 4 | 4 | 4 | 4 | 3 | 3 | 3 | 3 | 3 | 3 | 3
4 | Присоединенная тепловая нагрузка на коллекторах, в т.ч: |  | Гкал/ч | 12.19 | 12.19 | 12.19 | 10.1162 | 10.1162 | 10.1162 | 10.1162 | 2.8668 | 2.8668 | 2.8668 | 2.8668 | 2.8668 | 2.8668 | 2.8668
4.1. | ТЭЦ, в т.ч. |  | Гкал/ч | 0 | 0 | 0 | 0 | 0 | 0 | 0 | 0 | 0 | 0 | 0 | 0 | 0 | 0
4.1.1. | изменение тепловой нагрузки от базового значения, в т.ч.: |  | % | 0 | 0 | 0 | 0 | 0 | 0 | 0 | 0 | 0 | 0 | 0 | 0 | 0 | 0
4.1.1.1. | за счет изменения спроса на тепловую мощность |  | % | 0 | 0 | 0 | 0 | 0 | 0 | 0 | 0 | 0 | 0 | 0 | 0 | 0 | 0
4.1.1.2 | за счет переключения тепловой нагрузки от (на) других источников |  | % | 0 | 0 | 0 | 0 | 0 | 0 | 0 | 0 | 0 | 0 | 0 | 0 | 0 | 0
4.1.2. | изменение тепловой нагрузки год к году, в т.ч.: |  | % | 0 | 0 | 0 | 0 | 0 | 0 | 0 | 0 | 0 | 0 | 0 | 0 | 0 | 0
4.2. | Котельных |  | Гкал/ч | 12.19 | 12.19 | 12.19 | 10.1162 | 10.1162 | 10.1162 | 10.1162 | 2.8668 | 2.8668 | 2.8668 | 2.8668 | 2.8668 | 2.8668 | 2.8668
4.2.1. | изменение тепловой нагрузки от базового значения, в т.ч.: |  | % | 17.0124 | 17.0124 | 17.0124 | 0 | 0 | 0 | 0 | -252.8786 | -252.8786 | -252.8786 | -252.8786 | -252.8786 | -252.8786 | -252.8786
4.2.1.1. | за счет изменения спроса на тепловую мощность |  | % | 17.0124 | 17.0124 | 17.0124 | 0 | 0 | 0 | 0 | -252.8786 | -252.8786 | -252.8786 | -252.8786 | -252.8786 | -252.8786 | -252.8786
4.2.1.2. | за счет переключения тепловой нагрузки от (на) других источников |  | % | 0 | 0 | 0 | 0 | 0 | 0 | 0 | 0 | 0 | 0 | 0 | 0 | 0 | 0
4.2.2. | изменение тепловой нагрузки год к году: |  | % | 0 | 0 | 0 | 0 | 0 | 0 | 0 | 0 | 0 | 0 | 0 | 0 | 0 | 0
5 | Доля резервной тепловой мощности | Rобщ,j | % | 29.5376 | 29.5376 | 29.5376 | 41.5249 | 41.5249 | 41.5249 | 41.5249 | 36.9942 | 36.9942 | 36.9942 | 36.9942 | 36.9942 | 36.9942 | 36.9942
5.1. | ТЭЦ | Rтэц,j | % | 0 | 0 | 0 | 0 | 0 | 0 | 0 | 0 | 0 | 0 | 0 | 0 | 0 | 0
5.2. | Котельных | Rкот,j | % | 29.5376 | 29.5376 | 29.5376 | 41.5249 | 41.5249 | 41.5249 | 41.5249 | 36.9942 | 36.9942 | 36.9942 | 36.9942 | 36.9942 | 36.9942 | 36.9942
6 | Отпуск тепловой энергии с коллекторов |  | тыс. Гкал | 36.448 | 38.2704 | 38.2704 | 28.4864 | 26.236 | 26.236 | 26.1464 | 5.765 | 5.765 | 5.765 | 5.765 | 5.765 | 5.765 | 5.765
6.1. | ТЭЦ, в т.ч.: |  | тыс. Гкал | 0 | 0 | 0 | 0 | 0 | 0 | 0 | 0 | 0 | 0 | 0 | 0 | 0 | 0
6.2. | из отборов турбоагрегатов |  | тыс. Гкал | 0 | 0 | 0 | 0 | 0 | 0 | 0 | 0 | 0 | 0 | 0 | 0 | 0 | 0
6.3. | Котельных |  | тыс. Гкал | 36.448 | 38.2704 | 38.2704 | 28.4864 | 26.236 | 26.236 | 26.1464 | 5.765 | 5.765 | 5.765 | 5.765 | 5.765 | 5.765 | 5.765
7 | Доля установленной теплофикационной мощности на ТЭЦ |  | б/р | 0 | 0 | 0 | 0 | 0 | 0 | 0 | 0 | 0 | 0 | 0 | 0 | 0 | 0
8 | Доля установленной теплофикационной мощности в общей тепловой мощности в поселении (городском округе, городе федерального значения) |  | б/р | 0 | 0 | 0 | 0 | 0 | 0 | 0 | 0 | 0 | 0 | 0 | 0 | 0 | 0
9 | Доля отпуска тепловой энергии из теплофикационных отборов турбоагрегатов на ТЭЦ (годовой - ТЭЦ) |  | б/р | 0 | 0 | 0 | 0 | 0 | 0 | 0 | 0 | 0 | 0 | 0 | 0 | 0 | 0
10 | Доля отпуска тепловой энергии из теплофикационных отборов ТЭЦ к общему отпуску тепловой энергии в поселении (городском округе, городе федерального значения) |  | б/р | 0 | 0 | 0 | 0 | 0 | 0 | 0 | 0 | 0 | 0 | 0 | 0 | 0 | 0
11 | Расход топлива на отпуск тепловой и электрической энергии, в т.ч.: | Bj | тыс. тут | 6.7697 | 7.1082 | 7.1805 | 6.367 | 5.8634 | 5.8634 | 5.843 | 1.2015 | 1.2015 | 1.2015 | 1.2015 | 1.2015 | 1.2015 | 1.2015
12 | Расход топлива на отпуск тепловой энергии |  | тыс. тут | 6.7697 | 7.1082 | 7.1805 | 6.367 | 5.8634 | 5.8634 | 5.843 | 1.2015 | 1.2015 | 1.2015 | 1.2015 | 1.2015 | 1.2015 | 1.2015
12.1. | ТЭЦ |  | тыс. тут | 0 | 0 | 0 | 0 | 0 | 0 | 0 | 0 | 0 | 0 | 0 | 0 | 0 | 0
12.2. | Котельных |  | тыс. тут | 6.7697 | 7.1082 | 7.1805 | 6.367 | 5.8634 | 5.8634 | 5.843 | 1.2015 | 1.2015 | 1.2015 | 1.2015 | 1.2015 | 1.2015 | 1.2015
13 | УРУТ на отпуск тепловой энергии с коллекторов |  | кг. ут/Гкал | 185.7358 | 185.7358 | 187.6254 | 223.5102 | 223.4878 | 223.4878 | 223.4733 | 208.4181 | 208.4181 | 208.4181 | 208.4181 | 208.4181 | 208.4181 | 208.4181
13.1. | ТЭЦ |  | кг. ут/Гкал | 0 | 0 | 0 | 0 | 0 | 0 | 0 | 0 | 0 | 0 | 0 | 0 | 0 | 0
13.2. | Котельных |  | кг. ут/Гкал | 185.7358 | 185.7358 | 187.6254 | 223.5102 | 223.4878 | 223.4878 | 223.4733 | 208.4181 | 208.4181 | 208.4181 | 208.4181 | 208.4181 | 208.4181 | 208.4181
14 | Расход топлива на отпуск электрической энергии, в т.ч.: |  | тыс. т.ут | 0 | 0 | 0 | 0 | 0 | 0 | 0 | 0 | 0 | 0 | 0 | 0 | 0 | 0
14.1 | в режиме теплофикации |  | тыс. т.ут | 0 | 0 | 0 | 0 | 0 | 0 | 0 | 0 | 0 | 0 | 0 | 0 | 0 | 0
14.2 | в конденсационном режиме |  | тыс. т.ут | 0 | 0 | 0 | 0 | 0 | 0 | 0 | 0 | 0 | 0 | 0 | 0 | 0 | 0
15 | УРУТ на отпуск электрической энергии, в т.ч.: |  | г.ут/кВт-ч | 0 | 0 | 0 | 0 | 0 | 0 | 0 | 0 | 0 | 0 | 0 | 0 | 0 | 0
15.1. | в режиме теплофикации |  | г.ут/кВт-ч | 0 | 0 | 0 | 0 | 0 | 0 | 0 | 0 | 0 | 0 | 0 | 0 | 0 | 0
15.2. | в конденсационном режиме |  | г.ут/кВт-ч | 0 | 0 | 0 | 0 | 0 | 0 | 0 | 0 | 0 | 0 | 0 | 0 | 0 | 0
16 | Число часов использования УТМ, в т.ч.: |  |  | 2106.8208 | 2212.1618 | 2212.1618 | 1646.6127 | 1516.5318 | 1516.5318 | 1511.3506 | 1267.033 | 1267.033 | 1267.033 | 1267.033 | 1267.033 | 1267.033 | 1267.033
16.1 | ТЭЦ, в т.ч.: |  | час/год | 0 | 0 | 0 | 0 | 0 | 0 | 0 | 0 | 0 | 0 | 0 | 0 | 0 | 0
16.1.1. | теплофикационной |  | час/год | 0 | 0 | 0 | 0 | 0 | 0 | 0 | 0 | 0 | 0 | 0 | 0 | 0 | 0
16.1.2. | пиковой |  | час/год | 0 | 0 | 0 | 0 | 0 | 0 | 0 | 0 | 0 | 0 | 0 | 0 | 0 | 0
16.2 | Котельных |  | час/год | 2106.8208 | 2212.1618 | 2212.1618 | 1646.6127 | 1516.5318 | 1516.5318 | 1511.3506 | 1267.033 | 1267.033 | 1267.033 | 1267.033 | 1267.033 | 1267.033 | 1267.033

## 6.3
Таблица П1.7 - Характеристики передачи тепловой мощности от источника тепловой энергии к потребителям в зоне деятельности ЕТО №06 - ОАО «РЖД»
N п/п | Наименование показателя | Обозначение показателя | Единицы измерения | Значение показателя для соответствующего года
|  |  |  | Ретроспективный период |  |  |  |  | Текущий период | Регулируемый период |  |  | Прогнозный период
|  |  |  | 2019 | 2020 | 2021 | 2022 | 2023 | 2024 | 2025 | 2026 | 2027 | 2028 | 2029 | 2030 | 2031 | 2032
1. | Протяженность тепловых сетей, в т.ч.: | Lпос | км | 2.802 | 2.802 | 2.802 | 2.802 | 2.802 | 2.802 | 2.802 | 1.24 | 1.24 | 1.24 | 1.24 | 1.24 | 1.24 | 1.24
1.1. | магистральных | Lмаг | км | 0 | 0 | 0 | 0 | 0 | 0 | 0 | 0 | 0 | 0 | 0 | 0 | 0 | 0
1.2. | распределительных | Lрасп | км | 2.802 | 2.802 | 2.802 | 2.802 | 2.802 | 2.802 | 2.802 | 1.24 | 1.24 | 1.24 | 1.24 | 1.24 | 1.24 | 1.24
2 | Материальная характеристика тепловых сетей, в т.ч.: | Mпос | тыс. м² | 0.30158 | 0.30158 | 0.30158 | 0.30158 | 0.30158 | 0.30158 | 0.30158 | 0.12053 | 0.12053 | 0.12053 | 0.12053 | 0.12053 | 0.12053 | 0.12053
2.1. | магистральных | Mмаг | тыс. м² | 0 | 0 | 0 | 0 | 0 | 0 | 0 | 0 | 0 | 0 | 0 | 0 | 0 | 0
2.2. | распределительных | Mрасп | тыс. м² | 0.30158 | 0.30158 | 0.30158 | 0.30158 | 0.30158 | 0.30158 | 0.30158 | 0.12053 | 0.12053 | 0.12053 | 0.12053 | 0.12053 | 0.12053 | 0.12053
3 | Присоединенная тепловая нагрузка |  | Гкал/ч | 12.19 | 12.19 | 12.19 | 10.12 | 9.7523 | 9.7531 | 9.7531 | 2.9259 | 2.9259 | 2.9259 | 2.9259 | 2.9259 | 2.9259 | 2.9259
4 | Относительная материальная характеристика тепловой сети |  | м²/Гкал/ч | 24.7399 | 24.7399 | 24.7399 | 29.8003 | 30.924 | 30.9215 | 30.9215 | 41.1933 | 41.1933 | 41.1933 | 41.1933 | 41.1933 | 41.1933 | 41.1933
5 | Потери в тепловых сетях |  | тыс. Гкал | 0.01 | 0 | 0 | 2.6744 | 2.737 | 2.737 | 1.4721 | 0.614 | 0.614 | 0.614 | 0.614 | 0.614 | 0.614 | 0.614
5.1. | магистральных |  | тыс. Гкал | 0 | 0 | 0 | 0 | 0 | 0 | 0 | 0 | 0 | 0 | 0 | 0 | 0 | 0
5.2. | распределительных |  | тыс. Гкал | 0.01 | 0 | 0 | 2.6744 | 2.737 | 2.737 | 1.4721 | 0.614 | 0.614 | 0.614 | 0.614 | 0.614 | 0.614 | 0.614
5.3 | Относительная величина потерь в тепловых сетях |  | % | 0.027436 | 0 | 0 | 9.3883 | 9.2218 | 10.0056 | 5.3987 | 11.3754 | 11.3754 | 11.3754 | 11.3754 | 11.3754 | 11.3754 | 11.3754
6 | Удельная плотность передачи тепловой энергии в тепловых сетях |  | Гкал/м² | 120.8572 | 126.9001 | 126.9001 | 94.4575 | 98.414 | 90.7046 | 90.4153 | 44.7837 | 44.7837 | 44.7837 | 44.7837 | 44.7837 | 44.7837 | 44.7837
7 | Линейная плотность передачи тепловой энергии в тепловых сетях |  | Гкал/м | 13.0079 | 13.6582 | 13.6582 | 10.1665 | 10.5923 | 9.7625 | 9.7314 | 4.3529 | 4.3529 | 4.3529 | 4.3529 | 4.3529 | 4.3529 | 4.3529
8 | Удельная протяженность тепловой сети |  | м/чел | 12.5926 | 12.7032 | 12.7625 | 12.8121 | 12.8621 | 12.9125 | 12.9633 | 20.0617 | 20.1413 | 20.2215 | 20.3023 | 20.3838 | 20.4659 | 20.5487
9 | Удельная материальная характеристика тепловой сети |  | м²/чел | 1.3553 | 1.3672 | 1.3736 | 1.379 | 1.3843 | 1.3898 | 1.3952 | 1.95 | 1.9577 | 1.9655 | 1.9734 | 1.9813 | 1.9893 | 1.9973
10 | Количество повреждений (отказов) в тепловых сетях, приводящих к прекращению теплоснабжения потребителей |  | ед./год | 0 | 0 | 2 | 0 | 0 | 0 | 0 | 0 | 0 | 0 | 0 | 0 | 0 | 0
11 | Удельная повреждаемость тепловых сетей |  | ед./м/год | 0.00071378 | 0 | 0.0010707 | 0 | 0 | 0 | 0 | 0 | 0 | 0 | 0 | 0 | 0 | 0
12 | Тепловая нагрузка потребителей присоединенных к тепловым сетям по схеме с непосредственным разбором теплоносителя на цели горячего водоснабжения из систем отопления (открытая схема), в т.ч. |  | Гкал/ч | 0.78487 | 0.78487 | 0.78487 | 0.78487 | 0.78487 | 0.78487 | 0.78487 | 0.78487 | 0.78487 | 0.78487 | 0.78487 | 0.78487 | 0.78487 | 0.78487
12.1 | по причине отсутствия внутридомовых систем горячего водоснабжения |  | Гкал/ч | 0 | 0 | 0 | 0 | 0 | 0 | 0 | 0 | 0 | 0 | 0 | 0 | 0 | 0
13 | Доля потребителей, присоединенных к тепловым сетям по открытой системе, в т.ч. |  | % | 6.4386 | 6.4386 | 6.4386 | 7.7556 | 8.0481 | 8.0474 | 8.0474 | 26.8252 | 26.8252 | 26.8252 | 26.8252 | 26.8252 | 26.8252 | 26.8252
13.1 | по причине отсутствия внутридомовых систем горячего водоснабжения |  | % | 0 | 0 | 0 | 0 | 0 | 0 | 0 | 0 | 0 | 0 | 0 | 0 | 0 | 0

## 6.4
Таблица П 1.8 - Показатели, характеризующие потребность в инвестициях в зоне деятельности ЕТО №06 - ОАО "РЖД"
с НДС, в прогнозных ценах
N п/п | Наименование показателя | Обозначение показателя | Единицы измерения | Значение показателя для соответствующего года | [7 empty] | Значение показателя для соответствующего года
|  |  |  | Ретроспективный период | [7 empty] | Ретроспективный период | Текущий период | Регулируемый период |  |  | Прогнозный период
|  |  |  | 2013 | 2014 | 2015 | 2016 | 2017 | 2018 | 2019 | 2020 | 2022 | 2023 | 2024 | 2025 | 2026 | 2027 | 2028 | 2029 | 2030 | 2031 | 2032
1 | Потребность в инвестициях на финансирование строительства, реконструкции (технического перевооружения) источников тепловой мощности |  | млн. руб. | 0 | 0 | 0 | 0 | 0 | 0 | 0 | 0 | 0 | 0 | 0 | 0 | 0 | 0 | 0 | 0 | 0 | 0 | 0
1.1 | строительство |  | млн. руб. | 0 | 0 | 0 | 0 | 0 | 0 | 0 | 0 | 0 | 0 | 0 | 0 | 0 | 0 | 0 | 0 | 0 | 0 | 0
1.1.1. | всего накопленным итогом строительство |  | млн. руб. | 0 | 0 | 0 | 0 | 0 | 0 | 0 | 0 | 0 | 0 | 0 | 0 | 0 | 0 | 0 | 0 | 0 | 0 | 0
1.2. | реконструкция |  | млн. руб. | 0 | 0 | 0 | 0 | 0 | 0 | 0 | 0 | 0 | 0 | 0 | 0 | 0 | 0 | 0 | 0 | 0 | 0 | 0
1.3. | техническое перевооружение |  | млн. руб. | 0 | 0 | 0 | 0 | 0 | 0 | 0 | 0 | 0 | 0 | 0 | 0 | 0 | 0 | 0 | 0 | 0 | 0 | 0
1.3.1. | Всего накопленным итогом реконструкция и техническое перевооружение |  | млн. руб. | 0 | 0 | 0 | 0 | 0 | 0 | 0 | 0 | 0 | 0 | 0 | 0 | 0 | 0 | 0 | 0 | 0 | 0 | 0
1.4. | Всего накопленным итогом, в т.ч. |  | млн. руб. | 0 | 0 | 0 | 0 | 0 | 0 | 0 | 0 | 0 | 0 | 0 | 0 | 0 | 0 | 0 | 0 | 0 | 0 | 0
1.4.1. | план (прогноз) |  | млн. руб. | [8 empty] | 0 | 0 | 0 | 0 | 0 | 0 | 0 | 0 | 0 | 0 | 0
1.4.2. | факт |  | млн. руб. | 0 | 0 | 0 | 0 | 0 | 0 | 0 | 0
2 | Потребность в инвестициях на финансирование строительства или реконструкции тепловых сетей |  | млн. руб. | 0 | 0 | 0 | 0 | 0 | 0 | 0 | 0 | 0 | 0 | 0 | 0 | 0 | 0 | 0 | 0 | 0 | 0 | 0
2.1. | строительство |  | млн. руб. | 0 | 0 | 0 | 0 | 0 | 0 | 0 | 0 | 0 | 0 | 0 | 0 | 0 | 0 | 0 | 0 | 0 | 0 | 0
2.1.1. | всего накопленным итогом строительство |  | млн. руб. | 0 | 0 | 0 | 0 | 0 | 0 | 0 | 0 | 0 | 0 | 0 | 0 | 0 | 0 | 0 | 0 | 0 | 0 | 0
2.2. | реконструкция |  | млн. руб. | 0 | 0 | 0 | 0 | 0 | 0 | 0 | 0 | 0 | 0 | 0 | 0 | 0 | 0 | 0 | 0 | 0 | 0 | 0
2.2.1. | всего накопленным итогом реконструкция |  | млн. руб. | 0 | 0 | 0 | 0 | 0 | 0 | 0 | 0 | 0 | 0 | 0 | 0 | 0 | 0 | 0 | 0 | 0 | 0 | 0
2.3 | Всего накопленным итогом, в т.ч. |  | млн. руб. | 0 | 0 | 0 | 0 | 0 | 0 | 0 | 0 | 0 | 0 | 0 | 0 | 0 | 0 | 0 | 0 | 0 | 0 | 0
2.3.1. | план (прогноз) |  | млн. руб. | [8 empty] | 0 | 0 | 0 | 0 | 0 | 0 | 0 | 0 | 0 | 0 | 0
2.3.2. | факт |  | млн. руб. | 0 | 0 | 0 | 0 | 0 | 0 | 0 | 0
3 | Потребности в инвестициях на финансирование строительства или реконструкции сооружений на тепловых сетях |  | млн. руб. | 0 | 0 | 0 | 0 | 0 | 0 | 0 | 0 | 0 | 0 | 0 | 0 | 0 | 0 | 0 | 0 | 0 | 0 | 0
3.1. | Насосные станции |  | млн. руб. | 0 | 0 | 0 | 0 | 0 | 0 | 0 | 0 | 0 | 0 | 0 | 0 | 0 | 0 | 0 | 0 | 0 | 0 | 0
3.2. | ЦТП и КРП |  | млн. руб. | 0 | 0 | 0 | 0 | 0 | 0 | 0 | 0 | 0 | 0 | 0 | 0 | 0 | 0 | 0 | 0 | 0 | 0 | 0
3.3. | Всего накопленным итогом, в т.ч.: |  | млн. руб. | 0 | 0 | 0 | 0 | 0 | 0 | 0 | 0 | 0 | 0 | 0 | 0 | 0 | 0 | 0 | 0 | 0 | 0 | 0
3.3.1. | план (прогноз) |  | млн. руб. | [8 empty] | 0 | 0 | 0 | 0 | 0 | 0 | 0 | 0 | 0 | 0 | 0
3.3.2. | факт |  | млн. руб. | 0 | 0 | 0 | 0 | 0 | 0 | 0 | 0
4 | Потребности в инвестициях на финансирование мероприятий по переходу на закрытую систему теплоснабжения |  | млн. руб. | 0 | 0 | 0 | 0 | 0 | 0 | 0 | 0 | 0 | 0 | 0 | 0 | 0 | 0 | 0 | 0 | 0 | 0 | 0
4.1. | Для потребителей с существующей внутридомовой системой ГВС |  | млн. руб. | 0 | 0 | 0 | 0 | 0 | 0 | 0 | 0 | 0 | 0 | 0 | 0 | 0 | 0 | 0 | 0 | 0 | 0 | 0
4.2. | Для потребителей без внутридомовой системой ГВС |  | млн. руб. | 0 | 0 | 0 | 0 | 0 | 0 | 0 | 0 | 0 | 0 | 0 | 0 | 0 | 0 | 0 | 0 | 0 | 0 | 0
4.3. | Всего накопленным итогом, в т.ч.: |  | млн. руб. | 0 | 0 | 0 | 0 | 0 | 0 | 0 | 0 | 0 | 0 | 0 | 0 | 0 | 0 | 0 | 0 | 0 | 0 | 0
4.3.1. | план (прогноз) |  | млн. руб. | [8 empty] | 0 | 0 | 0 | 0 | 0 | 0 | 0 | 0 | 0 | 0 | 0
4.3.2. | факт |  | млн. руб. | 0 | 0 | 0 | 0 | 0 | 0 | 0 | 0
5 | Всего потребность в инвестициях | Иj | млн. руб. | 0 | 0 | 0 | 0 | 0 | 0 | 0 | 0 | 0 | 0 | 0 | 0 | 0 | 0 | 0 | 0 | 0 | 0 | 0
6 | Всего накопленным итогом потребность в инвестициях |  | млн. руб. | 0 | 0 | 0 | 0 | 0 | 0 | 0 | 0 | 0 | 0 | 0 | 0 | 0 | 0 | 0 | 0 | 0 | 0 | 0
7 | Доля инвестиций на финансирование строительства источников тепловой энергии |  | % | 0% | 0% | 0% | 0% | 0% | 0% | 0% | 0% | bar: Ретроспективный период 2022 to Прогнозный период 2032
8 | Доля инвестиций на финансирование реконструкции и технического перевооружения источников тепловой энергии |  | % | 0% | 0% | 0% | 0% | 0% | 0% | 0% | 0% | bar: Ретроспективный период 2022 to Прогнозный период 2032
9 | Доля инвестиций на финансирование строительства тепловых сетей |  | % | 0% | 0% | 0% | 0% | 0% | 0% | 0% | 0% | bar: Ретроспективный период 2022 to Прогнозный период 2032
10 | Доля инвестиций на финансирование реконструкции тепловых сетей |  | % | 0% | 0% | 0% | 0% | 0% | 0% | 0% | 0% | bar: Ретроспективный период 2022 to Прогнозный период 2032
11 | Доля инвестиций на финансирование мероприятий по переходу к закрытой системе теплоснабжения |  | % | 0% | 0% | 0% | 0% | 0% | 0% | 0% | 0% | bar: Ретроспективный период 2022 to Прогнозный период 2032
12 | Доля инвестиций, финансируемых за счет регулируемых цен (тарифов) в сфере теплоснабжения |  | % | 0% | 0% | 0% | 0% | 0% | 0% | 0% | 0% | bar: Ретроспективный период 2022 to Прогнозный период 2032
13 | Доля инвестиций, финансируемых за счет средств соответствующих бюджетов бюджетной системы Российской Федерации |  | % | 0% | 0% | 0% | 0% | 0% | 0% | 0% | 0% | bar: Ретроспективный период 2022 to Прогнозный период 2032
14 | Доля инвестиций, финансируемых за счет установления за счет платы за подключение (технологическое присоединение) |  | % | 0% | 0% | 0% | 0% | 0% | 0% | 0% | 0% | bar: Ретроспективный период 2022 to Прогнозный период 2032

## 6.5.1
Таблица П 1.9 - Показатели, характеризующие тарифные последствия в зоне деятельности ЕТО №06 - ОАО "РЖД"
ОАО «РЖД» ("котельные на ст. Новокузнецк")
N п/п | Наименование показателя | Обозначение показателя | Единицы измерения | Значение показателя для соответствующего года | [7 empty] | Значение показателя для соответствующего года
|  |  |  | Ретроспективный период | [7 empty] | Ретроспективный период |  | Текущий период | Регулируемый период |  |  | Прогнозный период
|  |  |  | 2013 | 2014 | 2015 | 2016 | 2017 | 2018 | 2019 | 2020 | 2021 | 2022 | 2023 | 2024 | 2025 | 2026 | 2027 | 2028 | 2029 | 2030 | 2031 | 2032
1 | Тариф на тепловую энергию для конечных потребителей |  | руб./Гкал | [8 empty] | 1752.04 | 1817.2 | 2059.94 | 2111.8505 | 2236.1382 | 2338.052 | 2419.8838 | 2504.5797 | 2592.24 | 2682.9684 | 2771.3952 | 2854.5371
2 | Необходимая валовая выручка (далее - НВВ) при отпуске тепловой энергии с коллекторов источников тепловой мощности |  | млн. руб. | bar: Ретроспективный период 2021 to Прогнозный период 2032
2.1. | НВВ при отпуске тепловой энергии с коллекторов источников тепловой мощности по отношению к базовому периоду |  | % | bar: Ретроспективный период 2015 to Прогнозный период 2032
2.2. | НВВ при отпуске тепловой энергии с коллекторов источников тепловой мощности год к году |  | % | bar: Ретроспективный период 2015 to Прогнозный период 2032
3 | НВВ на передачу тепловой энергии |  | млн. руб. | bar: Ретроспективный период 2015 to Ретроспективный период 2019; Ретроспективный период 2021 to Прогнозный период 2032
3.1. | НВВ на передачу тепловой энергии по отношению к базовому периоду |  | % | bar: Ретроспективный период 2015 to Прогнозный период 2032
3.2. | НВВ на передачу тепловой энергии год к году |  | % | bar: Ретроспективный период 2015 to Прогнозный период 2032
4 | НВВ на сбытовую деятельность |  | млн. руб. | bar: Ретроспективный период 2015 to Прогнозный период 2032
4.1. | НВВ на сбытовую деятельность по отношению к базовому периоду |  | % | bar: Ретроспективный период 2015 to Прогнозный период 2032
4.2. | НВВ на сбытовую деятельность год к году |  | % | bar: Ретроспективный период 2015 to Прогнозный период 2032
5 | НВВ при отпуске тепловой энергии для потребителя |  | млн. руб. | [8 empty] | 10.566 | 9.778 | 11.581 | 11.8728 | 12.5716 | 13.1445 | 13.6046 | 14.0808 | 14.5736 | 15.0837 | 15.5808 | 16.0482
6 | Доля НВВ, установленная по цене, определяемой по соглашению сторон |  | млн. руб. | [8 empty] | 32.785 | 34.592 | 41.144 | 42.1808 | 44.6633 | 46.6988 | 48.3333 | 50.025 | 51.7758 | 53.588 | 55.3542 | 57.0148
7 | Плата за подключение (технологическое присоединение) |  | млн. руб/ Гкал/ч | [8 empty] | 0 | 0 | 0 | 0 | 0 | 0 | 0 | 0 | 0 | 0 | 0 | 0

## 6.5.2
Таблица П 1.9 - Показатели, характеризующие тарифные последствия в зоне деятельности ЕТО №06 - ОАО "РЖД"
ОАО «РЖД» ("котельные на ст. Новокузнецк" через сети ООО"Сибэнерго")
N п/п | Наименование показателя | Обозначение показателя | Единицы измерения | Значение показателя для соответствующего года | [7 empty] | Значение показателя для соответствующего года
|  |  |  | Ретроспективный период | [7 empty] | Ретроспективный период |  | Текущий период | Регулируемый период |  |  | Прогнозный период
|  |  |  | 2013 | 2014 | 2015 | 2016 | 2017 | 2018 | 2019 | 2020 | 2021 | 2022 | 2023 | 2024 | 2025 | 2026 | 2027 | 2028 | 2029 | 2030 | 2031 | 2032
1 | Тариф на тепловую энергию для конечных потребителей |  | руб./Гкал | [8 empty] | 2462.7398 | 2555.59 | 2920.89 | 2994.4964 | 3170.7301 | 3315.2386 | 3431.272 | 3551.3665 | 3675.6643 | 3804.3126 | 3929.6973 | 4047.5882
2 | Необходимая валовая выручка (далее - НВВ) при отпуске тепловой энергии с коллекторов источников тепловой мощности |  | млн. руб. | bar: Ретроспективный период 2021 to Прогнозный период 2032
2.1. | НВВ при отпуске тепловой энергии с коллекторов источников тепловой мощности по отношению к базовому периоду |  | % | bar: Ретроспективный период 2015 to Прогнозный период 2032
2.2. | НВВ при отпуске тепловой энергии с коллекторов источников тепловой мощности год к году |  | % | bar: Ретроспективный период 2015 to Прогнозный период 2032
3 | НВВ на передачу тепловой энергии |  | млн. руб. | bar: Ретроспективный период 2015 to Ретроспективный период 2019; Ретроспективный период 2021 to Прогнозный период 2032
3.1. | НВВ на передачу тепловой энергии по отношению к базовому периоду |  | % | bar: Ретроспективный период 2015 to Прогнозный период 2032
3.2. | НВВ на передачу тепловой энергии год к году |  | % | bar: Ретроспективный период 2015 to Прогнозный период 2032
4 | НВВ на сбытовую деятельность |  | млн. руб. | bar: Ретроспективный период 2015 to Прогнозный период 2032
4.1. | НВВ на сбытовую деятельность по отношению к базовому периоду |  | % | bar: Ретроспективный период 2015 to Прогнозный период 2032
4.2. | НВВ на сбытовую деятельность год к году |  | % | bar: Ретроспективный период 2015 to Прогнозный период 2032
5 | НВВ при отпуске тепловой энергии для потребителя |  | млн. руб. | bar: Ретроспективный период 2021 to Прогнозный период 2032
6 | Доля НВВ, установленная по цене, определяемой по соглашению сторон |  | млн. руб. | bar: Ретроспективный период 2021 to Прогнозный период 2032
7 | Плата за подключение (технологическое присоединение) |  | млн. руб/ Гкал/ч | [8 empty] | 0 | 0 | 0 | 0 | 0 | 0 | 0 | 0 | 0 | 0 | 0 | 0

## 6.5.3
Таблица П 1.9 - Показатели, характеризующие тарифные последствия в зоне деятельности ЕТО №06 - ОАО "РЖД"
ОАО «РЖД» ("котельная ст. Абагур-Лесной ПМС-2")
N п/п | Наименование показателя | Обозначение показателя | Единицы измерения | Значение показателя для соответствующего года | [7 empty] | Значение показателя для соответствующего года
|  |  |  | Ретроспективный период | [7 empty] | Ретроспективный период |  | Текущий период | Регулируемый период |  |  | Прогнозный период
|  |  |  | 2013 | 2014 | 2015 | 2016 | 2017 | 2018 | 2019 | 2020 | 2021 | 2022 | 2023 | 2024 | 2025 | 2026 | 2027 | 2028 | 2029 | 2030 | 2031 | 2032
1 | Тариф на тепловую энергию для конечных потребителей |  | руб./Гкал | [8 empty] | 2078.5 | 2896.825 | 3256.48 | 3338.5433 | 3535.025 | 3696.1365 | 3825.5013 | 3959.3939 | 4097.9726 | 4241.4017 | 4381.1923 | 4512.628
2 | Необходимая валовая выручка (далее - НВВ) при отпуске тепловой энергии с коллекторов источников тепловой мощности |  | млн. руб. | bar: Ретроспективный период 2021 to Прогнозный период 2032
2.1. | НВВ при отпуске тепловой энергии с коллекторов источников тепловой мощности по отношению к базовому периоду |  | % | bar: Ретроспективный период 2015 to Прогнозный период 2032
2.2. | НВВ при отпуске тепловой энергии с коллекторов источников тепловой мощности год к году |  | % | bar: Ретроспективный период 2015 to Прогнозный период 2032
3 | НВВ на передачу тепловой энергии |  | млн. руб. | bar: Ретроспективный период 2015 to Ретроспективный период 2019; Ретроспективный период 2021 to Прогнозный период 2032
3.1. | НВВ на передачу тепловой энергии по отношению к базовому периоду |  | % | bar: Ретроспективный период 2015 to Прогнозный период 2032
3.2. | НВВ на передачу тепловой энергии год к году |  | % | bar: Ретроспективный период 2015 to Прогнозный период 2032
4 | НВВ на сбытовую деятельность |  | млн. руб. | bar: Ретроспективный период 2015 to Прогнозный период 2032
4.1. | НВВ на сбытовую деятельность по отношению к базовому периоду |  | % | bar: Ретроспективный период 2015 to Прогнозный период 2032
4.2. | НВВ на сбытовую деятельность год к году |  | % | bar: Ретроспективный период 2015 to Прогнозный период 2032
5 | НВВ при отпуске тепловой энергии для потребителя |  | млн. руб. | [8 empty] | 2.17 | 2.707 | 2.285 | 2.3426 | 2.4804 | 2.5935 | 2.6843 | 2.7782 | 2.8755 | 2.9761 | 3.0742 | 3.1664
6 | Доля НВВ, установленная по цене, определяемой по соглашению сторон |  | млн. руб. | [8 empty] | 0 | 0 | 0 | 0 | 0 | 0 | 0 | 0 | 0 | 0 | 0 | 0
7 | Плата за подключение (технологическое присоединение) |  | млн. руб/ Гкал/ч | [8 empty] | 0 | 0 | 0 | 0 | 0 | 0 | 0 | 0 | 0 | 0 | 0 | 0

## 7.1
Таблица П 1.5 - Спрос на тепловую энергию и тепловую мощность в зоне деятельности ЕТО 007
N п/п | Наименование показателя | Обозначение показателя | Единицы измерения | Значение показателя для соответствующего года
|  |  |  | Ретроспективный период |  |  |  |  | Текущий период | Регулируемый период |  |  | Прогнозный период
|  |  |  | 2019 | 2020 | 2021 | 2022 | 2023 | 2024 | 2025 | 2026 | 2027 | 2028 | 2029 | 2030 | 2031 | 2032
1 | Общая площадь жилых зданий, в т.ч.: | Sжф,j | тыс. м2 | 0 | 0 | 0 | 0 | 0 | 0 | 0 | 0 | 0 | 0 | 0 | 0 | 0 | 0
1.1 | МКД | Sмкд,j | тыс. м2 | 0 | 0 | 0 | 0 | 0 | 0 | 0 | 0 | 0 | 0 | 0 | 0 | 0 | 0
2 | Общая площадь ОДФ | Sодф,j | тыс. м2 | 57.004 | 57.346 | 57.791 | 58.07 | 58.07 | 58.07 | 58.07 | 58.07 | 58.07 | 58.07 | 58.07 | 58.07 | 58.07 | 58.07
3 | Всего общая площадь | Sобщ,j | тыс. м2 | 57.004 | 57.346 | 57.791 | 58.07 | 58.07 | 58.07 | 58.07 | 58.07 | 58.07 | 58.07 | 58.07 | 58.07 | 58.07 | 58.07
4 | Общая площадь производственных и промышленно-складских зданий | Sпром,j | тыс. м2 | 0 | 0 | 0 | 0 | 0 | 0 | 0 | 0 | 0 | 0 | 0 | 0 | 0 | 0
5 | Количество зданий | Zj | ед. | bar: Ретроспективный период 2019 to Прогнозный период 2032
5.1. | Количество абонентских вводов | Aj | ед. | bar: Ретроспективный период 2019 to Прогнозный период 2032
6 | Спрос на тепловую мощность всего, в т.ч.: |  | Гкал/ч | 3.718 | 3.718 | 3.718 | 3.484 | 3.484 | 3.484 | 3.484 | 3.484 | 3.484 | 3.484 | 3.484 | 3.484 | 3.484 | 3.484
6.1 | в жилищном фонде, т.ч.: |  | Гкал/ч | 0 | 0 | 0 | 0 | 0 | 0 | 0 | 0 | 0 | 0 | 0 | 0 | 0 | 0
6.1.1. | О+В |  | Гкал/ч | 0 | 0 | 0 | 0 | 0 | 0 | 0 | 0 | 0 | 0 | 0 | 0 | 0 | 0
6.1.2. | ГВС |  | Гкал/ч | 0 | 0 | 0 | 0 | 0 | 0 | 0 | 0 | 0 | 0 | 0 | 0 | 0 | 0
6.2 | в ОДФ, т.ч.: |  | Гкал/ч | 3.718 | 3.718 | 3.718 | 3.484 | 3.484 | 3.484 | 3.484 | 3.484 | 3.484 | 3.484 | 3.484 | 3.484 | 3.484 | 3.484
6.2.1. | О+В |  | Гкал/ч | 3.718 | 3.718 | 3.718 | 3.484 | 3.484 | 3.484 | 3.484 | 3.484 | 3.484 | 3.484 | 3.484 | 3.484 | 3.484 | 3.484
6.2.2. | ГВС |  | Гкал/ч | 0 | 0 | 0 | 0 | 0 | 0 | 0 | 0 | 0 | 0 | 0 | 0 | 0 | 0
6.3. | в производственных и промышленно-складских зданиях |  | Гкал/ч | 0 | 0 | 0 | 0 | 0 | 0 | 0 | 0 | 0 | 0 | 0 | 0 | 0 | 0
7 | Спрос на тепловую энергию, всего, в т.ч.: | Qобщ,j | тыс. Гкал | 26.981 | 29.127 | 29.127 | 30.583 | 30.583 | 30.583 | 30.583 | 30.583 | 30.583 | 30.583 | 30.583 | 30.583 | 30.583 | 30.583
7.1 | в жилищном фонде | Qжф,j | тыс. Гкал | 0 | 0 | 0 | 0 | 0 | 0 | 0 | 0 | 0 | 0 | 0 | 0 | 0 | 0
7.1.1. | О+В | Qо.жф,j | тыс. Гкал | 0 | 0 | 0 | 0 | 0 | 0 | 0 | 0 | 0 | 0 | 0 | 0 | 0 | 0
7.1.2. | ГВС | Qгвс.жф,j | тыс. Гкал | 0 | 0 | 0 | 0 | 0 | 0 | 0 | 0 | 0 | 0 | 0 | 0 | 0 | 0
7.2. | в ОДФ | Qодф,j | тыс. Гкал | 26.981 | 29.127 | 29.127 | 30.583 | 30.583 | 30.583 | 30.583 | 30.583 | 30.583 | 30.583 | 30.583 | 30.583 | 30.583 | 30.583
7.2.1. | О+В | Qо.одф,j | тыс. Гкал | 26.981 | 29.127 | 29.127 | 30.583 | 30.583 | 30.583 | 30.583 | 30.583 | 30.583 | 30.583 | 30.583 | 30.583 | 30.583 | 30.583
7.2.2. | ГВС | Qгвс.одф,j | тыс. Гкал | 0 | 0 | 0 | 0 | 0 | 0 | 0 | 0 | 0 | 0 | 0 | 0 | 0 | 0
7.3. | в производственных и промышленно-складских зданиях промышленности | Qпром,j | тыс. Гкал | 0 | 0 | 0 | 0 | 0 | 0 | 0 | 0 | 0 | 0 | 0 | 0 | 0 | 0
8 | Удельное потребление тепловой энергии на отопление в жилищном фонде | qо.жф,j | Гкал/м2/год | 0 | 0 | 0 | 0 | 0 | 0 | 0 | 0 | 0 | 0 | 0 | 0 | 0 | 0
8.1. | Удельное приведенное потребление тепловой энергии на отопление в жилищном фонде |  | Гкал/м2/ГСОП | 0 | 0 | 0 | 0 | 0 | 0 | 0 | 0 | 0 | 0 | 0 | 0 | 0 | 0
9 | Относительный темп прироста спроса на тепловую мощность по отношению к базовому году |  | % | bar: Ретроспективный период 2019 to Прогнозный период 2032
10 | Относительный темп прироста спроса на тепловую мощность год к году |  | % | bar: Ретроспективный период 2019 to Прогнозный период 2032
11 | Относительный темп прироста спроса не тепловую энергию по отношению к базовому году |  | % | bar: Ретроспективный период 2019 to Прогнозный период 2032
12 | Относительный темп прироста спроса на тепловую энергию год к году |  | % | bar: Ретроспективный период 2019 to Прогнозный период 2032

## 7.2
Таблица П 1.6 - Установленная тепловая мощность в зоне деятельности ЕТО 07 ООО ТК «Садовая»
N п/п | Наименование показателя | Обозначение показателя | Единицы измерения | Значение показателя для соответствующего года
|  |  |  | Ретроспективный период |  |  |  |  | Текущий период | Регулируемый период |  |  | Прогнозный период
|  |  |  | 2019 | 2020 | 2021 | 2022 | 2023 | 2024 | 2025 | 2026 | 2027 | 2028 | 2029 | 2030 | 2031 | 2032
1 | Установленная электрическая мощность (далее - УЭМ) ТЭЦ | Nтэц,j | МВт | 0 | 0 | 0 | 0 | 0 | 0 | 0 | 0 | 0 | 0 | 0 | 0 | 0 | 0
1.1. | Изменение УЭМ ТЭЦ относительно базового года |  | % | 0 | 0 | 0 | 0 | 0 | 0 | 0 | 0 | 0 | 0 | 0 | 0 | 0 | 0
2 | Установленная тепловая мощность (далее - УТМ) источников, в т.ч.: | Qобщ,j | Гкал/ч | 6.93 | 6.93 | 6.93 | 6.93 | 6.93 | 6.93 | 6.93 | 6.93 | 6.93 | 6.93 | 6.93 | 6.93 | 6.93 | 6.93
2.1. | Изменение УТМ относительно базового года |  | % | 0 | 0 | 0 | 0 | 0 | 0 | 0 | 0 | 0 | 0 | 0 | 0 | 0 | 0
2.2. | ТЭЦ, в т.ч. | Qтэц,j | Гкал/ч | 0 | 0 | 0 | 0 | 0 | 0 | 0 | 0 | 0 | 0 | 0 | 0 | 0 | 0
2.2.1. | базовая (турбоагрегатов) | Qта,j | Гкал/ч | 0 | 0 | 0 | 0 | 0 | 0 | 0 | 0 | 0 | 0 | 0 | 0 | 0 | 0
2.2.2. | пиковая | Qn,j | Гкал/ч | 0 | 0 | 0 | 0 | 0 | 0 | 0 | 0 | 0 | 0 | 0 | 0 | 0 | 0
2.3. | Котельных, в т.ч.: | Qкот,j | Гкал/ч | 6.93 | 6.93 | 6.93 | 6.93 | 6.93 | 6.93 | 6.93 | 6.93 | 6.93 | 6.93 | 6.93 | 6.93 | 6.93 | 6.93
2.3.1. | отопительных | Qо.кот,j | Гкал/ч | 6.93 | 6.93 | 6.93 | 6.93 | 6.93 | 6.93 | 6.93 | 6.93 | 6.93 | 6.93 | 6.93 | 6.93 | 6.93 | 6.93
2.3.2. | производственно-отопительных | Qпо.кот,j | Гкал/ч | 0 | 0 | 0 | 0 | 0 | 0 | 0 | 0 | 0 | 0 | 0 | 0 | 0 | 0
3 | Количество источников тепловой мощности | Kj | ед. | bar: Ретроспективный период 2019 to Прогнозный период 2032
3.1. | ТЭЦ | Kтэц,j | ед. | 0 | 0 | 0 | 0 | 0 | 0 | 0 | 0 | 0 | 0 | 0 | 0 | 0 | 0
3.2. | Котельных | Kкот,j | ед. | bar: Ретроспективный период 2019 to Прогнозный период 2032
4 | Присоединенная тепловая нагрузка на коллекторах, в т.ч: |  | Гкал/ч | 3.95 | 3.95 | 3.95 | 3.7165 | 3.7165 | 3.7165 | 3.7165 | 3.7165 | 3.7165 | 3.7165 | 3.7165 | 3.7165 | 3.7165 | 3.7165
4.1. | ТЭЦ, в т.ч. |  | Гкал/ч | 0 | 0 | 0 | 0 | 0 | 0 | 0 | 0 | 0 | 0 | 0 | 0 | 0 | 0
4.1.1. | изменение тепловой нагрузки от базового значения, в т.ч.: |  | % | 0 | 0 | 0 | 0 | 0 | 0 | 0 | 0 | 0 | 0 | 0 | 0 | 0 | 0
4.1.1.1. | за счет изменения спроса на тепловую мощность |  | % | 0 | 0 | 0 | 0 | 0 | 0 | 0 | 0 | 0 | 0 | 0 | 0 | 0 | 0
4.1.1.2 | за счет переключения тепловой нагрузки от (на) других источников |  | % | 0 | 0 | 0 | 0 | 0 | 0 | 0 | 0 | 0 | 0 | 0 | 0 | 0 | 0
4.1.2. | изменение тепловой нагрузки год к году, в т.ч.: |  | % | 0 | 0 | 0 | 0 | 0 | 0 | 0 | 0 | 0 | 0 | 0 | 0 | 0 | 0
4.2. | Котельных |  | Гкал/ч | 3.95 | 3.95 | 3.95 | 3.7165 | 3.7165 | 3.7165 | 3.7165 | 3.7165 | 3.7165 | 3.7165 | 3.7165 | 3.7165 | 3.7165 | 3.7165
4.2.1. | изменение тепловой нагрузки от базового значения, в т.ч.: |  | % | 5.9114 | 5.9114 | 5.9114 | 0 | 0 | 0 | 0 | 0 | 0 | 0 | 0 | 0 | 0 | 0
4.2.1.1. | за счет изменения спроса на тепловую мощность |  | % | 5.9114 | 5.9114 | 5.9114 | 0 | 0 | 0 | 0 | 0 | 0 | 0 | 0 | 0 | 0 | 0
4.2.1.2. | за счет переключения тепловой нагрузки от (на) других источников |  | % | 0 | 0 | 0 | 0 | 0 | 0 | 0 | 0 | 0 | 0 | 0 | 0 | 0 | 0
4.2.2. | изменение тепловой нагрузки год к году: |  | % | 0 | 0 | 0 | 0 | 0 | 0 | 0 | 0 | 0 | 0 | 0 | 0 | 0 | 0
5 | Доля резервной тепловой мощности | Rобщ,j | % | 43.0014 | 43.0014 | 43.0014 | 46.3708 | 46.3708 | 46.3708 | 46.3708 | 46.3708 | 46.3708 | 46.3708 | 46.3708 | 46.3708 | 46.3708 | 46.3708
5.1. | ТЭЦ | Rтэц,j | % | 0 | 0 | 0 | 0 | 0 | 0 | 0 | 0 | 0 | 0 | 0 | 0 | 0 | 0
5.2. | Котельных | Rкот,j | % | 43.0014 | 43.0014 | 43.0014 | 46.3708 | 46.3708 | 46.3708 | 46.3708 | 46.3708 | 46.3708 | 46.3708 | 46.3708 | 46.3708 | 46.3708 | 46.3708
6 | Отпуск тепловой энергии с коллекторов |  | тыс. Гкал | 27.708 | 29.1269 | 29.1269 | 30.5832 | 30.9622 | 30.9622 | 30.9622 | 30.9622 | 30.9622 | 30.9622 | 30.9622 | 30.9622 | 30.9622 | 30.9622
6.1. | ТЭЦ, в т.ч.: |  | тыс. Гкал | 0 | 0 | 0 | 0 | 0 | 0 | 0 | 0 | 0 | 0 | 0 | 0 | 0 | 0
6.2. | из отборов турбоагрегатов |  | тыс. Гкал | 0 | 0 | 0 | 0 | 0 | 0 | 0 | 0 | 0 | 0 | 0 | 0 | 0 | 0
6.3. | Котельных |  | тыс. Гкал | 27.708 | 29.1269 | 29.1269 | 30.5832 | 30.9622 | 30.9622 | 30.9622 | 30.9622 | 30.9622 | 30.9622 | 30.9622 | 30.9622 | 30.9622 | 30.9622
7 | Доля установленной теплофикационной мощности на ТЭЦ |  | б/р | 0 | 0 | 0 | 0 | 0 | 0 | 0 | 0 | 0 | 0 | 0 | 0 | 0 | 0
8 | Доля установленной теплофикационной мощности в общей тепловой мощности в поселении (городском округе, городе федерального значения) |  | б/р | 0 | 0 | 0 | 0 | 0 | 0 | 0 | 0 | 0 | 0 | 0 | 0 | 0 | 0
9 | Доля отпуска тепловой энергии из теплофикационных отборов турбоагрегатов на ТЭЦ (годовой - ТЭЦ) |  | б/р | 0 | 0 | 0 | 0 | 0 | 0 | 0 | 0 | 0 | 0 | 0 | 0 | 0 | 0
10 | Доля отпуска тепловой энергии из теплофикационных отборов ТЭЦ к общему отпуску тепловой энергии в поселении (городском округе, городе федерального значения) |  | б/р | 0 | 0 | 0 | 0 | 0 | 0 | 0 | 0 | 0 | 0 | 0 | 0 | 0 | 0
11 | Расход топлива на отпуск тепловой и электрической энергии, в т.ч.: | Bj | тыс. тут | 5.9073 | 6.2098 | 6.2906 | 6.6051 | 6.687 | 6.687 | 6.687 | 6.687 | 6.687 | 6.687 | 6.687 | 6.687 | 6.687 | 6.687
12 | Расход топлива на отпуск тепловой энергии |  | тыс. тут | 5.9073 | 6.2098 | 6.2906 | 6.6051 | 6.687 | 6.687 | 6.687 | 6.687 | 6.687 | 6.687 | 6.687 | 6.687 | 6.687 | 6.687
12.1. | ТЭЦ |  | тыс. тут | 0 | 0 | 0 | 0 | 0 | 0 | 0 | 0 | 0 | 0 | 0 | 0 | 0 | 0
12.2. | Котельных |  | тыс. тут | 5.9073 | 6.2098 | 6.2906 | 6.6051 | 6.687 | 6.687 | 6.687 | 6.687 | 6.687 | 6.687 | 6.687 | 6.687 | 6.687 | 6.687
13 | УРУТ на отпуск тепловой энергии с коллекторов |  | кг. ут/Гкал | 213.1984 | 213.1984 | 215.9717 | 215.9717 | 215.9717 | 215.9717 | 215.9717 | 215.9717 | 215.9717 | 215.9717 | 215.9717 | 215.9717 | 215.9717 | 215.9717
13.1. | ТЭЦ |  | кг. ут/Гкал | 0 | 0 | 0 | 0 | 0 | 0 | 0 | 0 | 0 | 0 | 0 | 0 | 0 | 0
13.2. | Котельных |  | кг. ут/Гкал | 213.1984 | 213.1984 | 215.9717 | 215.9717 | 215.9717 | 215.9717 | 215.9717 | 215.9717 | 215.9717 | 215.9717 | 215.9717 | 215.9717 | 215.9717 | 215.9717
14 | Расход топлива на отпуск электрической энергии, в т.ч.: |  | тыс. т.ут | 0 | 0 | 0 | 0 | 0 | 0 | 0 | 0 | 0 | 0 | 0 | 0 | 0 | 0
14.1 | в режиме теплофикации |  | тыс. т.ут | 0 | 0 | 0 | 0 | 0 | 0 | 0 | 0 | 0 | 0 | 0 | 0 | 0 | 0
14.2 | в конденсационном режиме |  | тыс. т.ут | 0 | 0 | 0 | 0 | 0 | 0 | 0 | 0 | 0 | 0 | 0 | 0 | 0 | 0
15 | УРУТ на отпуск электрической энергии, в т.ч.: |  | г.ут/кВт-ч | 0 | 0 | 0 | 0 | 0 | 0 | 0 | 0 | 0 | 0 | 0 | 0 | 0 | 0
15.1. | в режиме теплофикации |  | г.ут/кВт-ч | 0 | 0 | 0 | 0 | 0 | 0 | 0 | 0 | 0 | 0 | 0 | 0 | 0 | 0
15.2. | в конденсационном режиме |  | г.ут/кВт-ч | 0 | 0 | 0 | 0 | 0 | 0 | 0 | 0 | 0 | 0 | 0 | 0 | 0 | 0
16 | Число часов использования УТМ, в т.ч.: |  |  | 3998.2684 | 4203.0094 | 4203.0094 | 4413.1598 | 4467.8496 | 4467.8496 | 4467.8496 | 4467.8496 | 4467.8496 | 4467.8496 | 4467.8496 | 4467.8496 | 4467.8496 | 4467.8496
16.1 | ТЭЦ, в т.ч.: |  | час/год | 0 | 0 | 0 | 0 | 0 | 0 | 0 | 0 | 0 | 0 | 0 | 0 | 0 | 0
16.1.1. | теплофикационной |  | час/год | 0 | 0 | 0 | 0 | 0 | 0 | 0 | 0 | 0 | 0 | 0 | 0 | 0 | 0
16.1.2. | пиковой |  | час/год | 0 | 0 | 0 | 0 | 0 | 0 | 0 | 0 | 0 | 0 | 0 | 0 | 0 | 0
16.2 | Котельных |  | час/год | 3998.2684 | 4203.0094 | 4203.0094 | 4413.1598 | 4467.8496 | 4467.8496 | 4467.8496 | 4467.8496 | 4467.8496 | 4467.8496 | 4467.8496 | 4467.8496 | 4467.8496 | 4467.8496

## 7.3
Таблица П1.7 - Характеристики передачи тепловой мощности от источника тепловой энергии к потребителям в зоне деятельности ЕТО №07 - ООО ТК «Садовая»
N п/п | Наименование показателя | Обозначение показателя | Единицы измерения | Значение показателя для соответствующего года
|  |  |  | Ретроспективный период |  |  |  |  | Текущий период | Регулируемый период |  |  | Прогнозный период
|  |  |  | 2019 | 2020 | 2021 | 2022 | 2023 | 2024 | 2025 | 2026 | 2027 | 2028 | 2029 | 2030 | 2031 | 2032
1. | Протяженность тепловых сетей, в т.ч.: | Lпос | км | 1.182 | 1.182 | 1.182 | 1.182 | 1.182 | 1.182 | 1.182 | 1.182 | 1.182 | 1.182 | 1.182 | 1.182 | 1.182 | 1.182
1.1. | магистральных | Lмаг | км | 0 | 0 | 0 | 0 | 0 | 0 | 0 | 0 | 0 | 0 | 0 | 0 | 0 | 0
1.2. | распределительных | Lрасп | км | 1.182 | 1.182 | 1.182 | 1.182 | 1.182 | 1.182 | 1.182 | 1.182 | 1.182 | 1.182 | 1.182 | 1.182 | 1.182 | 1.182
2 | Материальная характеристика тепловых сетей, в т.ч.: | Mпос | тыс. м² | 0.12766 | 0.12766 | 0.12766 | 0.12766 | 0.12766 | 0.12766 | 0.12766 | 0.12766 | 0.12766 | 0.12766 | 0.12766 | 0.12766 | 0.12766 | 0.12766
2.1. | магистральных | Mмаг | тыс. м² | 0 | 0 | 0 | 0 | 0 | 0 | 0 | 0 | 0 | 0 | 0 | 0 | 0 | 0
2.2. | распределительных | Mрасп | тыс. м² | 0.12766 | 0.12766 | 0.12766 | 0.12766 | 0.12766 | 0.12766 | 0.12766 | 0.12766 | 0.12766 | 0.12766 | 0.12766 | 0.12766 | 0.12766 | 0.12766
3 | Присоединенная тепловая нагрузка |  | Гкал/ч | 3.95 | 3.95 | 3.95 | 3.72 | 3.7165 | 3.714 | 3.714 | 3.714 | 3.714 | 3.714 | 3.714 | 3.714 | 3.714 | 3.714
4 | Относительная материальная характеристика тепловой сети |  | м²/Гкал/ч | 32.318 | 32.318 | 32.318 | 34.3161 | 34.3484 | 34.3715 | 34.3715 | 34.3715 | 34.3715 | 34.3715 | 34.3715 | 34.3715 | 34.3715 | 34.3715
5 | Потери в тепловых сетях |  | тыс. Гкал | 0.727 | 0 | 0 | 0 | 0 | 0 | 0 | 0 | 0 | 0 | 0 | 0 | 0 | 0
5.1. | магистральных |  | тыс. Гкал | 0 | 0 | 0 | 0 | 0 | 0 | 0 | 0 | 0 | 0 | 0 | 0 | 0 | 0
5.2. | распределительных |  | тыс. Гкал | 0.727 | 0 | 0 | 0 | 0 | 0 | 0 | 0 | 0 | 0 | 0 | 0 | 0 | 0
5.3 | Относительная величина потерь в тепловых сетях |  | % | 2.6238 | 0 | 0 | 0 | 0 | 0 | 0 | 0 | 0 | 0 | 0 | 0 | 0 | 0
6 | Удельная плотность передачи тепловой энергии в тепловых сетях |  | Гкал/м² | 217.0521 | 228.1668 | 228.1668 | 239.5751 | 251.8326 | 254.8015 | 254.8015 | 254.8015 | 254.8015 | 254.8015 | 254.8015 | 254.8015 | 254.8015 | 254.8015
7 | Линейная плотность передачи тепловой энергии в тепловых сетях |  | Гкал/м | 23.4416 | 24.642 | 24.642 | 25.8741 | 27.1979 | 27.5186 | 27.5186 | 27.5186 | 27.5186 | 27.5186 | 27.5186 | 27.5186 | 27.5186 | 27.5186
8 | Удельная протяженность тепловой сети |  | м/чел | 0 | 0 | 0 | 0 | 0 | 0 | 0 | 0 | 0 | 0 | 0 | 0 | 0 | 0
9 | Удельная материальная характеристика тепловой сети |  | м²/чел | 0 | 0 | 0 | 0 | 0 | 0 | 0 | 0 | 0 | 0 | 0 | 0 | 0 | 0
10 | Количество повреждений (отказов) в тепловых сетях, приводящих к прекращению теплоснабжения потребителей |  | ед./год | 0 | 0 | 0 | 0 | 5.0348 | 5.4438 | 5.8995 | 6.408 | 6.9767 | 7.614 | 8.3299 | 9.1356 | 10.0447 | 11.0727
11 | Удельная повреждаемость тепловых сетей |  | ед./м/год | 0 | 0 | 0.00084602 | 0 | 0.0085191 | 0.0092112 | 0.0099822 | 0.010843 | 0.011805 | 0.012883 | 0.014095 | 0.015458 | 0.016996 | 0.018735
12 | Тепловая нагрузка потребителей присоединенных к тепловым сетям по схеме с непосредственным разбором теплоносителя на цели горячего водоснабжения из систем отопления (открытая схема), в т.ч. |  | Гкал/ч | 0 | 0 | 0 | 0 | 0 | 0 | 0 | 0 | 0 | 0 | 0 | 0 | 0 | 0
12.1 | по причине отсутствия внутридомовых систем горячего водоснабжения |  | Гкал/ч | 0 | 0 | 0 | 0 | 0 | 0 | 0 | 0 | 0 | 0 | 0 | 0 | 0 | 0
13 | Доля потребителей, присоединенных к тепловым сетям по открытой системе, в т.ч. |  | % | 0 | 0 | 0 | 0 | 0 | 0 | 0 | 0 | 0 | 0 | 0 | 0 | 0 | 0
13.1 | по причине отсутствия внутридомовых систем горячего водоснабжения |  | % | 0 | 0 | 0 | 0 | 0 | 0 | 0 | 0 | 0 | 0 | 0 | 0 | 0 | 0

## 7.4
Таблица П 1.8 - Показатели, характеризующие потребность в инвестициях в зоне деятельности ЕТО №07 - ООО ТК «Садовая»
с НДС, в прогнозных ценах
N п/п | Наименование показателя | Обозначение показателя | Единицы измерения | Значение показателя для соответствующего года | [7 empty] | Значение показателя для соответствующего года
|  |  |  | Ретроспективный период | [7 empty] | Ретроспективный период | Текущий период | Регулируемый период |  |  | Прогнозный период
|  |  |  | 2013 | 2014 | 2015 | 2016 | 2017 | 2018 | 2019 | 2020 | 2022 | 2023 | 2024 | 2025 | 2026 | 2027 | 2028 | 2029 | 2030 | 2031 | 2032
1 | Потребность в инвестициях на финансирование строительства, реконструкции (технического перевооружения) источников тепловой мощности |  | млн. руб. | 0 | 0 | 0 | 0 | 0 | 0 | 0 | 0 | 0 | 0 | 0 | 0 | 0 | 0 | 0 | 0 | 0 | 0 | 0
1.1 | строительство |  | млн. руб. | 0 | 0 | 0 | 0 | 0 | 0 | 0 | 0 | 0 | 0 | 0 | 0 | 0 | 0 | 0 | 0 | 0 | 0 | 0
1.1.1. | всего накопленным итогом строительство |  | млн. руб. | 0 | 0 | 0 | 0 | 0 | 0 | 0 | 0 | 0 | 0 | 0 | 0 | 0 | 0 | 0 | 0 | 0 | 0 | 0
1.2. | реконструкция |  | млн. руб. | 0 | 0 | 0 | 0 | 0 | 0 | 0 | 0 | 0 | 0 | 0 | 0 | 0 | 0 | 0 | 0 | 0 | 0 | 0
1.3. | техническое перевооружение |  | млн. руб. | 0 | 0 | 0 | 0 | 0 | 0 | 0 | 0 | 0 | 0 | 0 | 0 | 0 | 0 | 0 | 0 | 0 | 0 | 0
1.3.1. | Всего накопленным итогом реконструкция и техническое перевооружение |  | млн. руб. | 0 | 0 | 0 | 0 | 0 | 0 | 0 | 0 | 0 | 0 | 0 | 0 | 0 | 0 | 0 | 0 | 0 | 0 | 0
1.4. | Всего накопленным итогом, в т.ч. |  | млн. руб. | 0 | 0 | 0 | 0 | 0 | 0 | 0 | 0 | 0 | 0 | 0 | 0 | 0 | 0 | 0 | 0 | 0 | 0 | 0
1.4.1. | план (прогноз) |  | млн. руб. | [8 empty] | 0 | 0 | 0 | 0 | 0 | 0 | 0 | 0 | 0 | 0 | 0
1.4.2. | факт |  | млн. руб. | 0 | 0 | 0 | 0 | 0 | 0 | 0 | 0
2 | Потребность в инвестициях на финансирование строительства или реконструкции тепловых сетей |  | млн. руб. | 0 | 0 | 0 | 0 | 0 | 0 | 0 | 0 | 0 | 0 | 0 | 0 | 0 | 0 | 0 | 0 | 0 | 0 | 0
2.1. | строительство |  | млн. руб. | 0 | 0 | 0 | 0 | 0 | 0 | 0 | 0 | 0 | 0 | 0 | 0 | 0 | 0 | 0 | 0 | 0 | 0 | 0
2.1.1. | всего накопленным итогом строительство |  | млн. руб. | 0 | 0 | 0 | 0 | 0 | 0 | 0 | 0 | 0 | 0 | 0 | 0 | 0 | 0 | 0 | 0 | 0 | 0 | 0
2.2. | реконструкция |  | млн. руб. | 0 | 0 | 0 | 0 | 0 | 0 | 0 | 0 | 0 | 0 | 0 | 0 | 0 | 0 | 0 | 0 | 0 | 0 | 0
2.2.1. | всего накопленным итогом реконструкция |  | млн. руб. | 0 | 0 | 0 | 0 | 0 | 0 | 0 | 0 | 0 | 0 | 0 | 0 | 0 | 0 | 0 | 0 | 0 | 0 | 0
2.3 | Всего накопленным итогом, в т.ч. |  | млн. руб. | 0 | 0 | 0 | 0 | 0 | 0 | 0 | 0 | 0 | 0 | 0 | 0 | 0 | 0 | 0 | 0 | 0 | 0 | 0
2.3.1. | план (прогноз) |  | млн. руб. | [8 empty] | 0 | 0 | 0 | 0 | 0 | 0 | 0 | 0 | 0 | 0 | 0
2.3.2. | факт |  | млн. руб. | 0 | 0 | 0 | 0 | 0 | 0 | 0 | 0
3 | Потребности в инвестициях на финансирование строительства или реконструкции сооружений на тепловых сетях |  | млн. руб. | 0 | 0 | 0 | 0 | 0 | 0 | 0 | 0 | 0 | 0 | 0 | 0 | 0 | 0 | 0 | 0 | 0 | 0 | 0
3.1. | Насосные станции |  | млн. руб. | 0 | 0 | 0 | 0 | 0 | 0 | 0 | 0 | 0 | 0 | 0 | 0 | 0 | 0 | 0 | 0 | 0 | 0 | 0
3.2. | ЦТП и КРП |  | млн. руб. | 0 | 0 | 0 | 0 | 0 | 0 | 0 | 0 | 0 | 0 | 0 | 0 | 0 | 0 | 0 | 0 | 0 | 0 | 0
3.3. | Всего накопленным итогом, в т.ч.: |  | млн. руб. | 0 | 0 | 0 | 0 | 0 | 0 | 0 | 0 | 0 | 0 | 0 | 0 | 0 | 0 | 0 | 0 | 0 | 0 | 0
3.3.1. | план (прогноз) |  | млн. руб. | [8 empty] | 0 | 0 | 0 | 0 | 0 | 0 | 0 | 0 | 0 | 0 | 0
3.3.2. | факт |  | млн. руб. | 0 | 0 | 0 | 0 | 0 | 0 | 0 | 0
4 | Потребности в инвестициях на финансирование мероприятий по переходу на закрытую систему теплоснабжения |  | млн. руб. | 0 | 0 | 0 | 0 | 0 | 0 | 0 | 0 | 0 | 0 | 0 | 0 | 0 | 0 | 0 | 0 | 0 | 0 | 0
4.1. | Для потребителей с существующей внутридомовой системой ГВС |  | млн. руб. | 0 | 0 | 0 | 0 | 0 | 0 | 0 | 0 | 0 | 0 | 0 | 0 | 0 | 0 | 0 | 0 | 0 | 0 | 0
4.2. | Для потребителей без внутридомовой системой ГВС |  | млн. руб. | 0 | 0 | 0 | 0 | 0 | 0 | 0 | 0 | 0 | 0 | 0 | 0 | 0 | 0 | 0 | 0 | 0 | 0 | 0
4.3. | Всего накопленным итогом, в т.ч.: |  | млн. руб. | 0 | 0 | 0 | 0 | 0 | 0 | 0 | 0 | 0 | 0 | 0 | 0 | 0 | 0 | 0 | 0 | 0 | 0 | 0
4.3.1. | план (прогноз) |  | млн. руб. | [8 empty] | 0 | 0 | 0 | 0 | 0 | 0 | 0 | 0 | 0 | 0 | 0
4.3.2. | факт |  | млн. руб. | 0 | 0 | 0 | 0 | 0 | 0 | 0 | 0
5 | Всего потребность в инвестициях | Иj | млн. руб. | 0 | 0 | 0 | 0 | 0 | 0 | 0 | 0 | 0 | 0 | 0 | 0 | 0 | 0 | 0 | 0 | 0 | 0 | 0
6 | Всего накопленным итогом потребность в инвестициях |  | млн. руб. | 0 | 0 | 0 | 0 | 0 | 0 | 0 | 0 | 0 | 0 | 0 | 0 | 0 | 0 | 0 | 0 | 0 | 0 | 0
7 | Доля инвестиций на финансирование строительства источников тепловой энергии |  | % | 0% | 0% | 0% | 0% | 0% | 0% | 0% | 0% | bar: Ретроспективный период 2022 to Прогнозный период 2032
8 | Доля инвестиций на финансирование реконструкции и технического перевооружения источников тепловой энергии |  | % | 0% | 0% | 0% | 0% | 0% | 0% | 0% | 0% | bar: Ретроспективный период 2022 to Прогнозный период 2032
9 | Доля инвестиций на финансирование строительства тепловых сетей |  | % | 0% | 0% | 0% | 0% | 0% | 0% | 0% | 0% | bar: Ретроспективный период 2022 to Прогнозный период 2032
10 | Доля инвестиций на финансирование реконструкции тепловых сетей |  | % | 0% | 0% | 0% | 0% | 0% | 0% | 0% | 0% | bar: Ретроспективный период 2022 to Прогнозный период 2032
11 | Доля инвестиций на финансирование мероприятий по переходу к закрытой системе теплоснабжения |  | % | 0% | 0% | 0% | 0% | 0% | 0% | 0% | 0% | bar: Ретроспективный период 2022 to Прогнозный период 2032
12 | Доля инвестиций, финансируемых за счет регулируемых цен (тарифов) в сфере теплоснабжения |  | % | 0% | 0% | 0% | 0% | 0% | 0% | 0% | 0% | bar: Ретроспективный период 2022 to Прогнозный период 2032
13 | Доля инвестиций, финансируемых за счет средств соответствующих бюджетов бюджетной системы Российской Федерации |  | % | 0% | 0% | 0% | 0% | 0% | 0% | 0% | 0% | bar: Ретроспективный период 2022 to Прогнозный период 2032
14 | Доля инвестиций, финансируемых за счет установления за счет платы за подключение (технологическое присоединение) |  | % | 0% | 0% | 0% | 0% | 0% | 0% | 0% | 0% | bar: Ретроспективный период 2022 to Прогнозный период 2032

## 7.5
Таблица П 1.9 - Показатели, характеризующие тарифные последствия в зоне деятельности ЕТО №07 - ООО ТК «Садовая»
N п/п | Наименование показателя | Обозначение показателя | Единицы измерения | Значение показателя для соответствующего года | [7 empty] | Значение показателя для соответствующего года
|  |  |  | Ретроспективный период | [7 empty] | Ретроспективный период |  | Текущий период | Регулируемый период |  |  | Прогнозный период
|  |  |  | 2013 | 2014 | 2015 | 2016 | 2017 | 2018 | 2019 | 2020 | 2021 | 2022 | 2023 | 2024 | 2025 | 2026 | 2027 | 2028 | 2029 | 2030 | 2031 | 2032
1 | Тариф на тепловую энергию для конечных потребителей |  | руб./Гкал | Ретроспективный период 2021: по соглашению сторон
2 | Необходимая валовая выручка (далее - НВВ) при отпуске тепловой энергии с коллекторов источников тепловой мощности |  | млн. руб. | bar: Ретроспективный период 2021 to Прогнозный период 2032
2.1. | НВВ при отпуске тепловой энергии с коллекторов источников тепловой мощности по отношению к базовому периоду |  | % | bar: Ретроспективный период 2015 to Прогнозный период 2032
2.2. | НВВ при отпуске тепловой энергии с коллекторов источников тепловой мощности год к году |  | % | bar: Ретроспективный период 2015 to Прогнозный период 2032
3 | НВВ на передачу тепловой энергии |  | млн. руб. | bar: Ретроспективный период 2015 to Ретроспективный период 2019; Ретроспективный период 2021 to Прогнозный период 2032
3.1. | НВВ на передачу тепловой энергии по отношению к базовому периоду |  | % | bar: Ретроспективный период 2015 to Прогнозный период 2032
3.2. | НВВ на передачу тепловой энергии год к году |  | % | bar: Ретроспективный период 2015 to Прогнозный период 2032
4 | НВВ на сбытовую деятельность |  | млн. руб. | bar: Ретроспективный период 2015 to Прогнозный период 2032
4.1. | НВВ на сбытовую деятельность по отношению к базовому периоду |  | % | bar: Ретроспективный период 2015 to Прогнозный период 2032
4.2. | НВВ на сбытовую деятельность год к году |  | % | bar: Ретроспективный период 2015 to Прогнозный период 2032
5 | НВВ при отпуске тепловой энергии для потребителя |  | млн. руб. | bar: Ретроспективный период 2021 to Прогнозный период 2032
6 | Доля НВВ, установленная по цене, определяемой по соглашению сторон |  | млн. руб. | Ретроспективный период 2021: по соглашению сторон
7 | Плата за подключение (технологическое присоединение) |  | млн. руб/ Гкал/ч | Ретроспективный период 2021: по соглашению сторон

## 9.1
Таблица П 1.5 - Спрос на тепловую энергию и тепловую мощность в зоне деятельности ЕТО 009
N п/п | Наименование показателя | Обозначение показателя | Единицы измерения | Значение показателя для соответствующего года
|  |  |  | Ретроспективный период |  |  |  |  | Текущий период | Регулируемый период |  |  | Прогнозный период
|  |  |  | 2019 | 2020 | 2021 | 2022 | 2023 | 2024 | 2025 | 2026 | 2027 | 2028 | 2029 | 2030 | 2031 | 2032
1 | Общая площадь жилых зданий, в т.ч.: | Sжф,j | тыс. м2 | 0 | 0 | 0 | 0 | 0 | 0 | 0 | 0 | 0 | 0 | 0 | 0 | 0 | 0
1.1 | МКД | Sмкд,j | тыс. м2 | 0 | 0 | 0 | 0 | 0 | 0 | 0 | 0 | 0 | 0 | 0 | 0 | 0 | 0
2 | Общая площадь ОДФ | Sодф,j | тыс. м2 | 0 | 0 | 0 | 0 | 0 | 0 | 0 | 0 | 0 | 0 | 0 | 0 | 0 | 0
3 | Всего общая площадь | Sобщ,j | тыс. м2 | 0 | 0 | 0 | 0 | 0 | 0 | 0 | 0 | 0 | 0 | 0 | 0 | 0 | 0
4 | Общая площадь производственных и промышленно-складских зданий | Sпром,j | тыс. м2 | 0 | 0 | 0 | 0 | 0 | 0 | 0 | 0 | 0 | 0 | 0 | 0 | 0 | 0
5 | Количество зданий | Zj | ед. | bar: Ретроспективный период 2019 to Прогнозный период 2032
5.1. | Количество абонентских вводов | Aj | ед. | bar: Ретроспективный период 2019 to Прогнозный период 2032
6 | Спрос на тепловую мощность всего, в т.ч.: |  | Гкал/ч | 0 | 0 | 0 | 0 | 0 | 0 | 0 | 0 | 0 | 0 | 0 | 0 | 0 | 0
6.1 | в жилищном фонде, т.ч.: |  | Гкал/ч | 0 | 0 | 0 | 0 | 0 | 0 | 0 | 0 | 0 | 0 | 0 | 0 | 0 | 0
6.1.1. | О+В |  | Гкал/ч | 0 | 0 | 0 | 0 | 0 | 0 | 0 | 0 | 0 | 0 | 0 | 0 | 0 | 0
6.1.2. | ГВС |  | Гкал/ч | 0 | 0 | 0 | 0 | 0 | 0 | 0 | 0 | 0 | 0 | 0 | 0 | 0 | 0
6.2 | в ОДФ, т.ч.: |  | Гкал/ч | 0 | 0 | 0 | 0 | 0 | 0 | 0 | 0 | 0 | 0 | 0 | 0 | 0 | 0
6.2.1. | О+В |  | Гкал/ч | 0 | 0 | 0 | 0 | 0 | 0 | 0 | 0 | 0 | 0 | 0 | 0 | 0 | 0
6.2.2. | ГВС |  | Гкал/ч | 0 | 0 | 0 | 0 | 0 | 0 | 0 | 0 | 0 | 0 | 0 | 0 | 0 | 0
6.3. | в производственных и промышленно-складских зданиях |  | Гкал/ч | 0 | 0 | 0 | 0 | 0 | 0 | 0 | 0 | 0 | 0 | 0 | 0 | 0 | 0
7 | Спрос на тепловую энергию, всего, в т.ч.: | Qобщ,j | тыс. Гкал | 0 | 0 | 0 | 0 | 0 | 0 | 0 | 0 | 0 | 0 | 0 | 0 | 0 | 0
7.1 | в жилищном фонде | Qжф,j | тыс. Гкал | 0 | 0 | 0 | 0 | 0 | 0 | 0 | 0 | 0 | 0 | 0 | 0 | 0 | 0
7.1.1. | О+В | Qо.жф,j | тыс. Гкал | 0 | 0 | 0 | 0 | 0 | 0 | 0 | 0 | 0 | 0 | 0 | 0 | 0 | 0
7.1.2. | ГВС | Qгвс.жф,j | тыс. Гкал | 0 | 0 | 0 | 0 | 0 | 0 | 0 | 0 | 0 | 0 | 0 | 0 | 0 | 0
7.2. | в ОДФ | Qодф,j | тыс. Гкал | 0 | 0 | 0 | 0 | 0 | 0 | 0 | 0 | 0 | 0 | 0 | 0 | 0 | 0
7.2.1. | О+В | Qо.одф,j | тыс. Гкал | 0 | 0 | 0 | 0 | 0 | 0 | 0 | 0 | 0 | 0 | 0 | 0 | 0 | 0
7.2.2. | ГВС | Qгвс.одф,j | тыс. Гкал | 0 | 0 | 0 | 0 | 0 | 0 | 0 | 0 | 0 | 0 | 0 | 0 | 0 | 0
7.3. | в производственных и промышленно-складских зданиях промышленности | Qпром,j | тыс. Гкал | 0 | 0 | 0 | 0 | 0 | 0 | 0 | 0 | 0 | 0 | 0 | 0 | 0 | 0
8 | Удельное потребление тепловой энергии на отопление в жилищном фонде | qо.жф,j | Гкал/м2/год | 0 | 0 | 0 | 0 | 0 | 0 | 0 | 0 | 0 | 0 | 0 | 0 | 0 | 0
8.1. | Удельное приведенное потребление тепловой энергии на отопление в жилищном фонде |  | Гкал/м2/ГСОП | 0 | 0 | 0 | 0 | 0 | 0 | 0 | 0 | 0 | 0 | 0 | 0 | 0 | 0
9 | Относительный темп прироста спроса на тепловую мощность по отношению к базовому году |  | % | bar: Ретроспективный период 2019 to Прогнозный период 2032
10 | Относительный темп прироста спроса на тепловую мощность год к году |  | % | bar: Ретроспективный период 2019 to Прогнозный период 2032
11 | Относительный темп прироста спроса не тепловую энергию по отношению к базовому году |  | % | bar: Ретроспективный период 2019 to Прогнозный период 2032
12 | Относительный темп прироста спроса на тепловую энергию год к году |  | % | bar: Ретроспективный период 2019 to Прогнозный период 2032

## 9.2
Таблица П 1.6 - Установленная тепловая мощность в зоне деятельности ЕТО 09 ООО «Разрез Бунгурский-Северный»
N п/п | Наименование показателя | Обозначение показателя | Единицы измерения | Значение показателя для соответствующего года
|  |  |  | Ретроспективный период |  |  |  |  | Текущий период | Регулируемый период |  |  | Прогнозный период
|  |  |  | 2019 | 2020 | 2021 | 2022 | 2023 | 2024 | 2025 | 2026 | 2027 | 2028 | 2029 | 2030 | 2031 | 2032
1 | Установленная электрическая мощность (далее - УЭМ) ТЭЦ | Nтэц,j | МВт | 0 | 0 | 0 | 0 | 0 | 0 | 0 | 0 | 0 | 0 | 0 | 0 | 0 | 0
1.1. | Изменение УЭМ ТЭЦ относительно базового года |  | % | 0 | 0 | 0 | 0 | 0 | 0 | 0 | 0 | 0 | 0 | 0 | 0 | 0 | 0
2 | Установленная тепловая мощность (далее - УТМ) источников, в т.ч.: | Qобщ,j | Гкал/ч | 0 | 0 | 0 | 0 | 0 | 0 | 0 | 0 | 0 | 0 | 0 | 0 | 0 | 0
2.1. | Изменение УТМ относительно базового года |  | % | 0 | 0 | 0 | 0 | 0 | 0 | 0 | 0 | 0 | 0 | 0 | 0 | 0 | 0
2.2. | ТЭЦ, в т.ч. | Qтэц,j | Гкал/ч | 0 | 0 | 0 | 0 | 0 | 0 | 0 | 0 | 0 | 0 | 0 | 0 | 0 | 0
2.2.1. | базовая (турбоагрегатов) | Qта,j | Гкал/ч | 0 | 0 | 0 | 0 | 0 | 0 | 0 | 0 | 0 | 0 | 0 | 0 | 0 | 0
2.2.2. | пиковая | Qn,j | Гкал/ч | 0 | 0 | 0 | 0 | 0 | 0 | 0 | 0 | 0 | 0 | 0 | 0 | 0 | 0
2.3. | Котельных, в т.ч.: | Qкот,j | Гкал/ч | bar: Ретроспективный период 2019 to Прогнозный период 2032
2.3.1. | отопительных | Qо.кот,j | Гкал/ч | bar: Ретроспективный период 2019 to Прогнозный период 2032
2.3.2. | производственно-отопительных | Qпо.кот,j | Гкал/ч | 0 | 0 | 0 | 0 | 0 | 0 | 0 | 0 | 0 | 0 | 0 | 0 | 0 | 0
3 | Количество источников тепловой мощности | Kj | ед. | bar: Ретроспективный период 2019 to Прогнозный период 2032
3.1. | ТЭЦ | Kтэц,j | ед. | 0 | 0 | 0 | 0 | 0 | 0 | 0 | 0 | 0 | 0 | 0 | 0 | 0 | 0
3.2. | Котельных | Kкот,j | ед. | bar: Ретроспективный период 2019 to Прогнозный период 2032
4 | Присоединенная тепловая нагрузка на коллекторах, в т.ч: |  | Гкал/ч | bar: Ретроспективный период 2019 to Прогнозный период 2032
4.1. | ТЭЦ, в т.ч. |  | Гкал/ч | 0 | 0 | 0 | 0 | 0 | 0 | 0 | 0 | 0 | 0 | 0 | 0 | 0 | 0
4.1.1. | изменение тепловой нагрузки от базового значения, в т.ч.: |  | % | 0 | 0 | 0 | 0 | 0 | 0 | 0 | 0 | 0 | 0 | 0 | 0 | 0 | 0
4.1.1.1. | за счет изменения спроса на тепловую мощность |  | % | 0 | 0 | 0 | 0 | 0 | 0 | 0 | 0 | 0 | 0 | 0 | 0 | 0 | 0
4.1.1.2 | за счет переключения тепловой нагрузки от (на) других источников |  | % | 0 | 0 | 0 | 0 | 0 | 0 | 0 | 0 | 0 | 0 | 0 | 0 | 0 | 0
4.1.2. | изменение тепловой нагрузки год к году, в т.ч.: |  | % | 0 | 0 | 0 | 0 | 0 | 0 | 0 | 0 | 0 | 0 | 0 | 0 | 0 | 0
4.2. | Котельных |  | Гкал/ч | bar: Ретроспективный период 2019 to Прогнозный период 2032
4.2.1. | изменение тепловой нагрузки от базового значения, в т.ч.: |  | % | bar: Ретроспективный период 2019 to Прогнозный период 2032
4.2.1.1. | за счет изменения спроса на тепловую мощность |  | % | bar: Ретроспективный период 2019 to Прогнозный период 2032
4.2.1.2. | за счет переключения тепловой нагрузки от (на) других источников |  | % | bar: Ретроспективный период 2019 to Прогнозный период 2032
4.2.2. | изменение тепловой нагрузки год к году: |  | % | bar: Ретроспективный период 2019 to Прогнозный период 2032
5 | Доля резервной тепловой мощности | Rобщ,j | % | bar: Ретроспективный период 2019 to Прогнозный период 2032
5.1. | ТЭЦ | Rтэц,j | % | 0 | 0 | 0 | 0 | 0 | 0 | 0 | 0 | 0 | 0 | 0 | 0 | 0 | 0
5.2. | Котельных | Rкот,j | % | bar: Ретроспективный период 2019 to Прогнозный период 2032
6 | Отпуск тепловой энергии с коллекторов |  | тыс. Гкал | bar: Ретроспективный период 2019 to Прогнозный период 2032
6.1. | ТЭЦ, в т.ч.: |  | тыс. Гкал | 0 | 0 | 0 | 0 | 0 | 0 | 0 | 0 | 0 | 0 | 0 | 0 | 0 | 0
6.2. | из отборов турбоагрегатов |  | тыс. Гкал | 0 | 0 | 0 | 0 | 0 | 0 | 0 | 0 | 0 | 0 | 0 | 0 | 0 | 0
6.3. | Котельных |  | тыс. Гкал | bar: Ретроспективный период 2019 to Прогнозный период 2032
7 | Доля установленной теплофикационной мощности на ТЭЦ |  | б/р | 0 | 0 | 0 | 0 | 0 | 0 | 0 | 0 | 0 | 0 | 0 | 0 | 0 | 0
8 | Доля установленной теплофикационной мощности в общей тепловой мощности в поселении (городском округе, городе федерального значения) |  | б/р | bar: Ретроспективный период 2019 to Прогнозный период 2032
9 | Доля отпуска тепловой энергии из теплофикационных отборов турбоагрегатов на ТЭЦ (годовой - ТЭЦ) |  | б/р | bar: Ретроспективный период 2019 to Прогнозный период 2032
10 | Доля отпуска тепловой энергии из теплофикационных отборов ТЭЦ к общему отпуску тепловой энергии в поселении (городском округе, городе федерального значения) |  | б/р | 0 | 0 | 0 | 0 | 0 | 0 | 0 | 0 | 0 | 0 | 0 | 0 | 0 | 0
11 | Расход топлива на отпуск тепловой и электрической энергии, в т.ч.: | Bj | тыс. тут | 0 | 0 | 0 | 0 | 0 | 0 | 0 | 0 | 0 | 0 | 0 | 0 | 0 | 0
12 | Расход топлива на отпуск тепловой энергии |  | тыс. тут | 0 | 0 | 0 | 0 | 0 | 0 | 0 | 0 | 0 | 0 | 0 | 0 | 0 | 0
12.1. | ТЭЦ |  | тыс. тут | 0 | 0 | 0 | 0 | 0 | 0 | 0 | 0 | 0 | 0 | 0 | 0 | 0 | 0
12.2. | Котельных |  | тыс. тут | bar: Ретроспективный период 2019 to Прогнозный период 2032
13 | УРУТ на отпуск тепловой энергии с коллекторов |  | кг. ут/Гкал | bar: Ретроспективный период 2019 to Прогнозный период 2032
13.1. | ТЭЦ |  | кг. ут/Гкал | 0 | 0 | 0 | 0 | 0 | 0 | 0 | 0 | 0 | 0 | 0 | 0 | 0 | 0
13.2. | Котельных |  | кг. ут/Гкал | bar: Ретроспективный период 2019 to Прогнозный период 2032
14 | Расход топлива на отпуск электрической энергии, в т.ч.: |  | тыс. т.ут | 0 | 0 | 0 | 0 | 0 | 0 | 0 | 0 | 0 | 0 | 0 | 0 | 0 | 0
14.1 | в режиме теплофикации |  | тыс. т.ут | 0 | 0 | 0 | 0 | 0 | 0 | 0 | 0 | 0 | 0 | 0 | 0 | 0 | 0
14.2 | в конденсационном режиме |  | тыс. т.ут | 0 | 0 | 0 | 0 | 0 | 0 | 0 | 0 | 0 | 0 | 0 | 0 | 0 | 0
15 | УРУТ на отпуск электрической энергии, в т.ч.: |  | г.ут/кВт-ч | 0 | 0 | 0 | 0 | 0 | 0 | 0 | 0 | 0 | 0 | 0 | 0 | 0 | 0
15.1. | в режиме теплофикации |  | г.ут/кВт-ч | 0 | 0 | 0 | 0 | 0 | 0 | 0 | 0 | 0 | 0 | 0 | 0 | 0 | 0
15.2. | в конденсационном режиме |  | г.ут/кВт-ч | 0 | 0 | 0 | 0 | 0 | 0 | 0 | 0 | 0 | 0 | 0 | 0 | 0 | 0
16 | Число часов использования УТМ, в т.ч.: | bar: Ретроспективный период 2019 to Прогнозный период 2032
16.1 | ТЭЦ, в т.ч.: |  | час/год | 0 | 0 | 0 | 0 | 0 | 0 | 0 | 0 | 0 | 0 | 0 | 0 | 0 | 0
16.1.1. | теплофикационной |  | час/год | 0 | 0 | 0 | 0 | 0 | 0 | 0 | 0 | 0 | 0 | 0 | 0 | 0 | 0
16.1.2. | пиковой |  | час/год | 0 | 0 | 0 | 0 | 0 | 0 | 0 | 0 | 0 | 0 | 0 | 0 | 0 | 0
16.2 | Котельных |  | час/год | bar: Ретроспективный период 2019 to Прогнозный период 2032

## 9.3
Таблица П1.7 - Характеристики передачи тепловой мощности от источника тепловой энергии к потребителям в зоне деятельности ЕТО №09 - ООО «Разрез Бунгурский-Северный»
N п/п | Наименование показателя | Обозначение показателя | Единицы измерения | Значение показателя для соответствующего года
|  |  |  | Ретроспективный период |  |  |  |  | Текущий период | Регулируемый период |  |  | Прогнозный период
|  |  |  | 2019 | 2020 | 2021 | 2022 | 2023 | 2024 | 2025 | 2026 | 2027 | 2028 | 2029 | 2030 | 2031 | 2032
1. | Протяженность тепловых сетей, в т.ч.: | Lпос | км | 0.15 | 0.15 | 0.15 | 0.15 | 0.15 | 0.15 | 0.15 | 0.15 | 0.15 | 0.15 | 0.15 | 0.15 | 0.15 | 0.15
1.1. | магистральных | Lмаг | км | 0 | 0 | 0 | 0 | 0 | 0 | 0 | 0 | 0 | 0 | 0 | 0 | 0 | 0
1.2. | распределительных | Lрасп | км | 0.15 | 0.15 | 0.15 | 0.15 | 0.15 | 0.15 | 0.15 | 0.15 | 0.15 | 0.15 | 0.15 | 0.15 | 0.15 | 0.15
2 | Материальная характеристика тепловых сетей, в т.ч.: | Mпос | тыс. м² | 0.01045 | 0.01045 | 0.01045 | 0.01045 | 0.01045 | 0.01045 | 0.01045 | 0.01045 | 0.01045 | 0.01045 | 0.01045 | 0.01045 | 0.01045 | 0.01045
2.1. | магистральных | Mмаг | тыс. м² | 0 | 0 | 0 | 0 | 0 | 0 | 0 | 0 | 0 | 0 | 0 | 0 | 0 | 0
2.2. | распределительных | Mрасп | тыс. м² | 0.01045 | 0.01045 | 0.01045 | 0.01045 | 0.01045 | 0.01045 | 0.01045 | 0.01045 | 0.01045 | 0.01045 | 0.01045 | 0.01045 | 0.01045 | 0.01045
3 | Присоединенная тепловая нагрузка |  | Гкал/ч | 0.088 | 0.088 | 0.088 | 0.088 | 0.088 | 0.088 | 0.088 | 0.088 | 0.088 | 0.088 | 0.088 | 0.088 | 0.088 | 0.088
4 | Относительная материальная характеристика тепловой сети |  | м²/Гкал/ч | 118.75 | 118.75 | 118.75 | 118.75 | 118.75 | 118.75 | 118.75 | 118.75 | 118.75 | 118.75 | 118.75 | 118.75 | 118.75 | 118.75
5 | Потери в тепловых сетях |  | тыс. Гкал | 0.06011 | 0.06489 | 0.06489 | 0.072347 | 0.07612 | 0.07612 | 0.07612 | 0.07612 | 0.07612 | 0.07612 | 0.07612 | 0.07612 | 0.07612 | 0.07612
5.1. | магистральных |  | тыс. Гкал | 0 | 0 | 0 | 0 | 0 | 0 | 0 | 0 | 0 | 0 | 0 | 0 | 0 | 0
5.2. | распределительных |  | тыс. Гкал | 0.06011 | 0.06489 | 0.06489 | 0.072347 | 0.07612 | 0.07612 | 0.07612 | 0.07612 | 0.07612 | 0.07612 | 0.07612 | 0.07612 | 0.07612 | 0.07612
5.3 | Относительная величина потерь в тепловых сетях |  | % | 9.0909 | 9.0909 | 9.0909 | 9.0909 | 9.0909 | 10 | 10 | 10 | 10 | 10 | 10 | 10 | 10 | 10
6 | Удельная плотность передачи тепловой энергии в тепловых сетях |  | Гкал/м² | 63.2732 | 68.3055 | 68.3055 | 76.1551 | 80.1268 | 72.8426 | 72.8426 | 72.8426 | 72.8426 | 72.8426 | 72.8426 | 72.8426 | 72.8426 | 72.8426
7 | Линейная плотность передачи тепловой энергии в тепловых сетях |  | Гкал/м | 4.408 | 4.7586 | 4.7586 | 5.3055 | 5.5822 | 5.0747 | 5.0747 | 5.0747 | 5.0747 | 5.0747 | 5.0747 | 5.0747 | 5.0747 | 5.0747
8 | Удельная протяженность тепловой сети |  | м/чел | 0 | 0 | 0 | 0 | 0 | 0 | 0 | 0 | 0 | 0 | 0 | 0 | 0 | 0
9 | Удельная материальная характеристика тепловой сети |  | м²/чел | 0 | 0 | 0 | 0 | 0 | 0 | 0 | 0 | 0 | 0 | 0 | 0 | 0 | 0
10 | Количество повреждений (отказов) в тепловых сетях, приводящих к прекращению теплоснабжения потребителей |  | ед./год | 0 | 0 | 0 | 0 | 0 | 0 | 0 | 0 | 0 | 0 | 0 | 0 | 0 | 0
11 | Удельная повреждаемость тепловых сетей |  | ед./м/год | 0 | 0 | 0 | 0 | 0 | 0 | 0 | 0 | 0 | 0 | 0 | 0 | 0 | 0
12 | Тепловая нагрузка потребителей присоединенных к тепловым сетям по схеме с непосредственным разбором теплоносителя на цели горячего водоснабжения из систем отопления (открытая схема), в т.ч. |  | Гкал/ч | 0.088 | 0.088 | 0.088 | 0.088 | 0.088 | 0.088 | 0.088 | 0.088 | 0.088 | 0.088 | 0.088 | 0.088 | 0.088 | 0.088
12.1 | по причине отсутствия внутридомовых систем горячего водоснабжения |  | Гкал/ч | 0 | 0 | 0 | 0 | 0 | 0 | 0 | 0 | 0 | 0 | 0 | 0 | 0 | 0
13 | Доля потребителей, присоединенных к тепловым сетям по открытой системе, в т.ч. |  | % | 100 | 100 | 100 | 100 | 100 | 100 | 100 | 100 | 100 | 100 | 100 | 100 | 100 | 100
13.1 | по причине отсутствия внутридомовых систем горячего водоснабжения |  | % | 0 | 0 | 0 | 0 | 0 | 0 | 0 | 0 | 0 | 0 | 0 | 0 | 0 | 0

## 9.4
Таблица П 1.8 - Показатели, характеризующие потребность в инвестициях в зоне деятельности ЕТО №09 - ООО «Разрез Бунгурский-Северный»
с НДС, в прогнозных ценах
N п/п | Наименование показателя | Обозначение показателя | Единицы измерения | Значение показателя для соответствующего года | [7 empty] | Значение показателя для соответствующего года
|  |  |  | Ретроспективный период | [7 empty] | Ретроспективный период | Текущий период | Регулируемый период |  |  | Прогнозный период
|  |  |  | 2013 | 2014 | 2015 | 2016 | 2017 | 2018 | 2019 | 2020 | 2022 | 2023 | 2024 | 2025 | 2026 | 2027 | 2028 | 2029 | 2030 | 2031 | 2032
1 | Потребность в инвестициях на финансирование строительства, реконструкции (технического перевооружения) источников тепловой мощности |  | млн. руб. | 0 | 0 | 0 | 0 | 0 | 0 | 0 | 0 | 0 | 0 | 0 | 0 | 0 | 0 | 0 | 0 | 0 | 0 | 0
1.1 | строительство |  | млн. руб. | 0 | 0 | 0 | 0 | 0 | 0 | 0 | 0 | 0 | 0 | 0 | 0 | 0 | 0 | 0 | 0 | 0 | 0 | 0
1.1.1. | всего накопленным итогом строительство |  | млн. руб. | 0 | 0 | 0 | 0 | 0 | 0 | 0 | 0 | 0 | 0 | 0 | 0 | 0 | 0 | 0 | 0 | 0 | 0 | 0
1.2. | реконструкция |  | млн. руб. | 0 | 0 | 0 | 0 | 0 | 0 | 0 | 0 | 0 | 0 | 0 | 0 | 0 | 0 | 0 | 0 | 0 | 0 | 0
1.3. | техническое перевооружение |  | млн. руб. | 0 | 0 | 0 | 0 | 0 | 0 | 0 | 0 | 0 | 0 | 0 | 0 | 0 | 0 | 0 | 0 | 0 | 0 | 0
1.3.1. | Всего накопленным итогом реконструкция и техническое перевооружение |  | млн. руб. | 0 | 0 | 0 | 0 | 0 | 0 | 0 | 0 | 0 | 0 | 0 | 0 | 0 | 0 | 0 | 0 | 0 | 0 | 0
1.4. | Всего накопленным итогом, в т.ч. |  | млн. руб. | 0 | 0 | 0 | 0 | 0 | 0 | 0 | 0 | 0 | 0 | 0 | 0 | 0 | 0 | 0 | 0 | 0 | 0 | 0
1.4.1. | план (прогноз) |  | млн. руб. | [8 empty] | 0 | 0 | 0 | 0 | 0 | 0 | 0 | 0 | 0 | 0 | 0
1.4.2. | факт |  | млн. руб. | 0 | 0 | 0 | 0 | 0 | 0 | 0 | 0
2 | Потребность в инвестициях на финансирование строительства или реконструкции тепловых сетей |  | млн. руб. | 0 | 0 | 0 | 0 | 0 | 0 | 0 | 0 | 0 | 0 | 0 | 0 | 0 | 0 | 0 | 0 | 0 | 0 | 0
2.1. | строительство |  | млн. руб. | 0 | 0 | 0 | 0 | 0 | 0 | 0 | 0 | 0 | 0 | 0 | 0 | 0 | 0 | 0 | 0 | 0 | 0 | 0
2.1.1. | всего накопленным итогом строительство |  | млн. руб. | 0 | 0 | 0 | 0 | 0 | 0 | 0 | 0 | 0 | 0 | 0 | 0 | 0 | 0 | 0 | 0 | 0 | 0 | 0
2.2. | реконструкция |  | млн. руб. | 0 | 0 | 0 | 0 | 0 | 0 | 0 | 0 | 0 | 0 | 0 | 0 | 0 | 0 | 0 | 0 | 0 | 0 | 0
2.2.1. | всего накопленным итогом реконструкция |  | млн. руб. | 0 | 0 | 0 | 0 | 0 | 0 | 0 | 0 | 0 | 0 | 0 | 0 | 0 | 0 | 0 | 0 | 0 | 0 | 0
2.3 | Всего накопленным итогом, в т.ч. |  | млн. руб. | 0 | 0 | 0 | 0 | 0 | 0 | 0 | 0 | 0 | 0 | 0 | 0 | 0 | 0 | 0 | 0 | 0 | 0 | 0
2.3.1. | план (прогноз) |  | млн. руб. | [8 empty] | 0 | 0 | 0 | 0 | 0 | 0 | 0 | 0 | 0 | 0 | 0
2.3.2. | факт |  | млн. руб. | 0 | 0 | 0 | 0 | 0 | 0 | 0 | 0
3 | Потребности в инвестициях на финансирование строительства или реконструкции сооружений на тепловых сетях |  | млн. руб. | 0 | 0 | 0 | 0 | 0 | 0 | 0 | 0 | 0 | 0 | 0 | 0 | 0 | 0 | 0 | 0 | 0 | 0 | 0
3.1. | Насосные станции |  | млн. руб. | 0 | 0 | 0 | 0 | 0 | 0 | 0 | 0 | 0 | 0 | 0 | 0 | 0 | 0 | 0 | 0 | 0 | 0 | 0
3.2. | ЦТП и КРП |  | млн. руб. | 0 | 0 | 0 | 0 | 0 | 0 | 0 | 0 | 0 | 0 | 0 | 0 | 0 | 0 | 0 | 0 | 0 | 0 | 0
3.3. | Всего накопленным итогом, в т.ч.: |  | млн. руб. | 0 | 0 | 0 | 0 | 0 | 0 | 0 | 0 | 0 | 0 | 0 | 0 | 0 | 0 | 0 | 0 | 0 | 0 | 0
3.3.1. | план (прогноз) |  | млн. руб. | [8 empty] | 0 | 0 | 0 | 0 | 0 | 0 | 0 | 0 | 0 | 0 | 0
3.3.2. | факт |  | млн. руб. | 0 | 0 | 0 | 0 | 0 | 0 | 0 | 0
4 | Потребности в инвестициях на финансирование мероприятий по переходу на закрытую систему теплоснабжения |  | млн. руб. | 0 | 0 | 0 | 0 | 0 | 0 | 0 | 0 | 0 | 0 | 0 | 0 | 0 | 0 | 0 | 0 | 0 | 0 | 0
4.1. | Для потребителей с существующей внутридомовой системой ГВС |  | млн. руб. | 0 | 0 | 0 | 0 | 0 | 0 | 0 | 0 | 0 | 0 | 0 | 0 | 0 | 0 | 0 | 0 | 0 | 0 | 0
4.2. | Для потребителей без внутридомовой системой ГВС |  | млн. руб. | 0 | 0 | 0 | 0 | 0 | 0 | 0 | 0 | 0 | 0 | 0 | 0 | 0 | 0 | 0 | 0 | 0 | 0 | 0
4.3. | Всего накопленным итогом, в т.ч.: |  | млн. руб. | 0 | 0 | 0 | 0 | 0 | 0 | 0 | 0 | 0 | 0 | 0 | 0 | 0 | 0 | 0 | 0 | 0 | 0 | 0
4.3.1. | план (прогноз) |  | млн. руб. | [8 empty] | 0 | 0 | 0 | 0 | 0 | 0 | 0 | 0 | 0 | 0 | 0
4.3.2. | факт |  | млн. руб. | 0 | 0 | 0 | 0 | 0 | 0 | 0 | 0
5 | Всего потребность в инвестициях | Иj | млн. руб. | 0 | 0 | 0 | 0 | 0 | 0 | 0 | 0 | 0 | 0 | 0 | 0 | 0 | 0 | 0 | 0 | 0 | 0 | 0
6 | Всего накопленным итогом потребность в инвестициях |  | млн. руб. | 0 | 0 | 0 | 0 | 0 | 0 | 0 | 0 | 0 | 0 | 0 | 0 | 0 | 0 | 0 | 0 | 0 | 0 | 0
7 | Доля инвестиций на финансирование строительства источников тепловой энергии |  | % | 0% | 0% | 0% | 0% | 0% | 0% | 0% | 0% | bar: Ретроспективный период 2022 to Прогнозный период 2032
8 | Доля инвестиций на финансирование реконструкции и технического перевооружения источников тепловой энергии |  | % | 0% | 0% | 0% | 0% | 0% | 0% | 0% | 0% | bar: Ретроспективный период 2022 to Прогнозный период 2032
9 | Доля инвестиций на финансирование строительства тепловых сетей |  | % | 0% | 0% | 0% | 0% | 0% | 0% | 0% | 0% | bar: Ретроспективный период 2022 to Прогнозный период 2032
10 | Доля инвестиций на финансирование реконструкции тепловых сетей |  | % | 0% | 0% | 0% | 0% | 0% | 0% | 0% | 0% | bar: Ретроспективный период 2022 to Прогнозный период 2032
11 | Доля инвестиций на финансирование мероприятий по переходу к закрытой системе теплоснабжения |  | % | 0% | 0% | 0% | 0% | 0% | 0% | 0% | 0% | bar: Ретроспективный период 2022 to Прогнозный период 2032
12 | Доля инвестиций, финансируемых за счет регулируемых цен (тарифов) в сфере теплоснабжения |  | % | 0% | 0% | 0% | 0% | 0% | 0% | 0% | 0% | bar: Ретроспективный период 2022 to Прогнозный период 2032
13 | Доля инвестиций, финансируемых за счет средств соответствующих бюджетов бюджетной системы Российской Федерации |  | % | 0% | 0% | 0% | 0% | 0% | 0% | 0% | 0% | bar: Ретроспективный период 2022 to Прогнозный период 2032
14 | Доля инвестиций, финансируемых за счет установления за счет платы за подключение (технологическое присоединение) |  | % | 0% | 0% | 0% | 0% | 0% | 0% | 0% | 0% | bar: Ретроспективный период 2022 to Прогнозный период 2032

## 9.5
Таблица П 1.9 - Показатели, характеризующие тарифные последствия в зоне деятельности ЕТО №09 - ООО «Разрез Бунгурский-Северный»
N п/п | Наименование показателя | Обозначение показателя | Единицы измерения | Значение показателя для соответствующего года | [7 empty] | Значение показателя для соответствующего года
|  |  |  | Ретроспективный период | [7 empty] | Ретроспективный период |  | Текущий период | Регулируемый период |  |  | Прогнозный период
|  |  |  | 2013 | 2014 | 2015 | 2016 | 2017 | 2018 | 2019 | 2020 | 2021 | 2022 | 2023 | 2024 | 2025 | 2026 | 2027 | 2028 | 2029 | 2030 | 2031 | 2032
1 | Тариф на тепловую энергию для конечных потребителей |  | руб./Гкал | Ретроспективный период 2021: по соглашению сторон
2 | Необходимая валовая выручка (далее - НВВ) при отпуске тепловой энергии с коллекторов источников тепловой мощности |  | млн. руб. | bar: Ретроспективный период 2021 to Прогнозный период 2032
2.1. | НВВ при отпуске тепловой энергии с коллекторов источников тепловой мощности по отношению к базовому периоду |  | % | bar: Ретроспективный период 2015 to Прогнозный период 2032
2.2. | НВВ при отпуске тепловой энергии с коллекторов источников тепловой мощности год к году |  | % | bar: Ретроспективный период 2015 to Прогнозный период 2032
3 | НВВ на передачу тепловой энергии |  | млн. руб. | bar: Ретроспективный период 2015 to Ретроспективный период 2019; Ретроспективный период 2021 to Прогнозный период 2032
3.1. | НВВ на передачу тепловой энергии по отношению к базовому периоду |  | % | bar: Ретроспективный период 2015 to Прогнозный период 2032
3.2. | НВВ на передачу тепловой энергии год к году |  | % | bar: Ретроспективный период 2015 to Прогнозный период 2032
4 | НВВ на сбытовую деятельность |  | млн. руб. | bar: Ретроспективный период 2015 to Прогнозный период 2032
4.1. | НВВ на сбытовую деятельность по отношению к базовому периоду |  | % | bar: Ретроспективный период 2015 to Прогнозный период 2032
4.2. | НВВ на сбытовую деятельность год к году |  | % | bar: Ретроспективный период 2015 to Прогнозный период 2032
5 | НВВ при отпуске тепловой энергии для потребителя |  | млн. руб. | bar: Ретроспективный период 2021 to Прогнозный период 2032
6 | Доля НВВ, установленная по цене, определяемой по соглашению сторон |  | млн. руб. | Ретроспективный период 2021: по соглашению сторон
7 | Плата за подключение (технологическое присоединение) |  | млн. руб/ Гкал/ч | Ретроспективный период 2021: по соглашению сторон

## 10.1
Таблица П 1.5 - Спрос на тепловую энергию и тепловую мощность в зоне деятельности ЕТО 010
N п/п | Наименование показателя | Обозначение показателя | Единицы измерения | Значение показателя для соответствующего года
|  |  |  | Ретроспективный период |  |  |  |  | Текущий период | Регулируемый период |  |  | Прогнозный период
|  |  |  | 2019 | 2020 | 2021 | 2022 | 2023 | 2024 | 2025 | 2026 | 2027 | 2028 | 2029 | 2030 | 2031 | 2032
1 | Общая площадь жилых зданий, в т.ч.: | Sжф,j | тыс. м2 | 1255.335 | 1268.345 | 1279.704 | 1288.361 | 1288.361 | 1290.544 | 967.73 | 747.191 | 751.067 | 775.524 | 799.999 | 878.453 | 895.009 | 924.51
1.1 | МКД | Sмкд,j | тыс. м2 | 1255.335 | 1268.345 | 1279.704 | 1288.361 | 1288.361 | 1290.544 | 967.73 | 747.191 | 751.067 | 775.524 | 799.999 | 878.453 | 895.009 | 924.51
2 | Общая площадь ОДФ | Sодф,j | тыс. м2 | 579.589 | 583.065 | 587.589 | 590.431 | 592.677 | 601.402 | 406.366 | 252.888 | 252.888 | 259.127 | 260.084 | 261.897 | 277.16 | 277.16
3 | Всего общая площадь | Sобщ,j | тыс. м2 | 1834.924 | 1851.41 | 1867.293 | 1878.792 | 1881.038 | 1891.947 | 1374.096 | 1000.078 | 1003.955 | 1034.651 | 1060.083 | 1140.351 | 1172.169 | 1201.67
4 | Общая площадь производственных и промышленно-складских зданий | Sпром,j | тыс. м2 | 0 | 0 | 0 | 0 | 0 | 0 | 0 | 0 | 0 | 0 | 0 | 0 | 0 | 0
5 | Количество зданий | Zj | ед. | bar: Ретроспективный период 2019 to Прогнозный период 2032
5.1. | Количество абонентских вводов | Aj | ед. | bar: Ретроспективный период 2019 to Прогнозный период 2032
6 | Спрос на тепловую мощность всего, в т.ч.: |  | Гкал/ч | 84.962 | 87.352 | 93.602 | 92.009 | 92.134 | 92.918 | 68.082 | 52.2 | 52.341 | 70.082 | 72.665 | 75.72 | 76.936 | 78.143
6.1 | в жилищном фонде, т.ч.: |  | Гкал/ч | 57.171 | 58.869 | 63.013 | 62.165 | 62.242 | 62.783 | 47.544 | 38.016 | 38.126 | 50.494 | 52.31 | 54.55 | 55.395 | 56.234
6.1.1. | О+В |  | Гкал/ч | 48.82 | 50.264 | 53.805 | 53.034 | 53.102 | 53.565 | 40.354 | 32.204 | 32.298 | 42.743 | 44.278 | 46.176 | 46.89 | 47.598
6.1.2. | ГВС |  | Гкал/ч | 8.351 | 8.606 | 9.209 | 9.13 | 9.141 | 9.219 | 7.19 | 5.812 | 5.828 | 7.751 | 8.032 | 8.374 | 8.505 | 8.636
6.2 | в ОДФ, т.ч.: |  | Гкал/ч | 27.791 | 28.483 | 30.589 | 29.844 | 29.892 | 30.135 | 20.538 | 14.185 | 14.215 | 19.589 | 20.354 | 21.171 | 21.541 | 21.909
6.2.1. | О+В |  | Гкал/ч | 24.847 | 25.465 | 27.373 | 26.648 | 26.692 | 26.91 | 18.203 | 12.44 | 12.467 | 17.133 | 17.799 | 18.516 | 18.837 | 19.156
6.2.2. | ГВС |  | Гкал/ч | 2.944 | 3.017 | 3.216 | 3.196 | 3.2 | 3.225 | 2.334 | 1.745 | 1.748 | 2.456 | 2.556 | 2.655 | 2.704 | 2.752
6.3. | в производственных и промышленно-складских зданиях |  | Гкал/ч | 0 | 0 | 0 | 0 | 0 | 0 | 0 | 0 | 0 | 0 | 0 | 0 | 0 | 0
7 | Спрос на тепловую энергию, всего, в т.ч.: | Qобщ,j | тыс. Гкал | 354.144 | 350.857 | 360.474 | 350.213 | 350.598 | 377.968 | 287.219 | 260.208 | 260.639 | 266.284 | 274.186 | 283.537 | 287.257 | 290.951
7.1 | в жилищном фонде | Qжф,j | тыс. Гкал | 238.089 | 235.904 | 242.811 | 235.955 | 236.193 | 254.156 | 198.413 | 186.843 | 187.181 | 191.202 | 196.761 | 203.615 | 206.201 | 208.77
7.1.1. | О+В | Qо.жф,j | тыс. Гкал | 203.183 | 201.336 | 207.153 | 201.311 | 201.516 | 216.706 | 168.391 | 158.124 | 158.412 | 161.813 | 166.511 | 172.32 | 174.504 | 176.672
7.1.2. | ГВС | Qгвс.жф,j | тыс. Гкал | 34.906 | 34.568 | 35.658 | 34.645 | 34.677 | 37.45 | 30.022 | 28.718 | 28.769 | 29.389 | 30.25 | 31.295 | 31.698 | 32.097
7.2. | в ОДФ | Qодф,j | тыс. Гкал | 116.055 | 114.952 | 117.663 | 114.258 | 114.405 | 123.812 | 88.806 | 73.365 | 73.458 | 75.082 | 77.424 | 79.923 | 81.056 | 82.181
7.2.1. | О+В | Qо.одф,j | тыс. Гкал | 103.693 | 102.744 | 105.081 | 102.039 | 102.172 | 110.458 | 78.705 | 64.114 | 64.198 | 65.614 | 67.651 | 69.846 | 70.83 | 71.806
7.2.2. | ГВС | Qгвс.одф,j | тыс. Гкал | 12.362 | 12.209 | 12.582 | 12.219 | 12.232 | 13.354 | 10.101 | 9.251 | 9.261 | 9.468 | 9.773 | 10.077 | 10.226 | 10.375
7.3. | в производственных и промышленно-складских зданиях промышленности | Qпром,j | тыс. Гкал | 0 | 0 | 0 | 0 | 0 | 0 | 0 | 0 | 0 | 0 | 0 | 0 | 0 | 0
8 | Удельное потребление тепловой энергии на отопление в жилищном фонде | qо.жф,j | Гкал/м2/год | 0.162 | 0.159 | 0.162 | 0.156 | 0.156 | 0.168 | 0.174 | 0.212 | 0.211 | 0.209 | 0.208 | 0.196 | 0.195 | 0.191
8.1. | Удельное приведенное потребление тепловой энергии на отопление в жилищном фонде |  | Гкал/м2/ГСОП | 3.06e-05 | 2.77e-05 | 3.13e-05 | 3.08e-05 | 2.85e-05 | 3.06e-05 | 3.17e-05 | 3.86e-05 | 3.84e-05 | 3.8e-05 | 3.79e-05 | 3.58e-05 | 3.55e-05 | 3.48e-05
9 | Относительный темп прироста спроса на тепловую мощность по отношению к базовому году |  | % | - | - | - | 0% | 0.1% | 1% | -26% | -43.3% | -43.1% | -23.8% | -21% | -17.7% | -16.4% | -15.1%
10 | Относительный темп прироста спроса на тепловую мощность год к году |  | % | - | - | - | - | 0.1% | 0.9% | -26.7% | -23.3% | 0.3% | 33.9% | 3.7% | 4.2% | 1.6% | 1.6%
11 | Относительный темп прироста спроса не тепловую энергию по отношению к базовому году |  | % | - | - | - | 0% | 0.1% | 7.9% | -18% | -25.7% | -25.6% | -24% | -21.7% | -19% | -18% | -16.9%
12 | Относительный темп прироста спроса на тепловую энергию год к году |  | % | - | - | - | - | 0.1% | 7.8% | -24% | -9.4% | 0.2% | 2.2% | 3% | 3.4% | 1.3% | 1.3%

## 10.2
Таблица П 1.6 - Установленная тепловая мощность в зоне деятельности ЕТО №10 ООО «ЭнергоТранзит»
N п/п | Наименование показателя | Обозначение показателя | Единицы измерения | Значение показателя для соответствующего года
|  |  |  | Ретроспективный период |  |  |  |  | Текущий период | Регулируемый период |  |  | Прогнозный период
|  |  |  | 2019 | 2020 | 2021 | 2022 | 2023 | 2024 | 2025 | 2026 | 2027 | 2028 | 2029 | 2030 | 2031 | 2032
1 | Установленная электрическая мощность (далее - УЭМ) ТЭЦ | Nтэц,j | МВт | 0 | 0 | 0 | 0 | 0 | 0 | 0 | 0 | 0 | 0 | 0 | 0 | 0 | 0
1.1. | Изменение УЭМ ТЭЦ относительно базового года |  | % | 0 | 0 | 0 | 0 | 0 | 0 | 0 | 0 | 0 | 0 | 0 | 0 | 0 | 0
2 | Установленная тепловая мощность (далее - УТМ) источников, в т.ч.: | Qобщ,j | Гкал/ч | 352.8 | 352.8 | 352.8 | 352.8 | 352.8 | 352.8 | 248 | 248 | 248 | 180 | 180 | 180 | 180 | 180
2.1. | Изменение УТМ относительно базового года |  | % | 0 | 0 | 0 | 0 | 0 | 0 | -42.2581 | -42.2581 | -42.2581 | -96 | -96 | -96 | -96 | -96
2.2. | ТЭЦ, в т.ч. | Qтэц,j | Гкал/ч | 0 | 0 | 0 | 0 | 0 | 0 | 0 | 0 | 0 | 0 | 0 | 0 | 0 | 0
2.2.1. | базовая (турбоагрегатов) | Qта,j | Гкал/ч | 0 | 0 | 0 | 0 | 0 | 0 | 0 | 0 | 0 | 0 | 0 | 0 | 0 | 0
2.2.2. | пиковая | Qn,j | Гкал/ч | 0 | 0 | 0 | 0 | 0 | 0 | 0 | 0 | 0 | 0 | 0 | 0 | 0 | 0
2.3. | Котельных, в т.ч.: | Qкот,j | Гкал/ч | 352.8 | 352.8 | 352.8 | 352.8 | 352.8 | 352.8 | 248 | 248 | 248 | 180 | 180 | 180 | 180 | 180
2.3.1. | отопительных | Qо.кот,j | Гкал/ч | 352.8 | 352.8 | 352.8 | 352.8 | 352.8 | 352.8 | 248 | 248 | 248 | 180 | 180 | 180 | 180 | 180
2.3.2. | производственно-отопительных | Qпо.кот,j | Гкал/ч | 0 | 0 | 0 | 0 | 0 | 0 | 0 | 0 | 0 | 0 | 0 | 0 | 0 | 0
3 | Количество источников тепловой мощности | Kj | ед. | 4 | 4 | 4 | 4 | 4 | 4 | 3 | 3 | 3 | 2 | 2 | 2 | 2 | 2
3.1. | ТЭЦ | Kтэц,j | ед. | 0 | 0 | 0 | 0 | 0 | 0 | 0 | 0 | 0 | 0 | 0 | 0 | 0 | 0
3.2. | Котельных | Kкот,j | ед. | 4 | 4 | 4 | 4 | 4 | 4 | 3 | 3 | 3 | 2 | 2 | 2 | 2 | 2
4 | Присоединенная тепловая нагрузка на коллекторах, в т.ч: |  | Гкал/ч | 107.1 | 109.49 | 115.74 | 114.0962 | 114.265 | 115.2521 | 81.7334 | 81.7519 | 81.9192 | 83.3555 | 86.4266 | 90.0612 | 91.507 | 92.9426
4.1. | ТЭЦ, в т.ч. |  | Гкал/ч | 0 | 0 | 0 | 0 | 0 | 0 | 0 | 0 | 0 | 0 | 0 | 0 | 0 | 0
4.1.1. | изменение тепловой нагрузки от базового значения, в т.ч.: |  | % | 0 | 0 | 0 | 0 | 0 | 0 | 0 | 0 | 0 | 0 | 0 | 0 | 0 | 0
4.1.1.1. | за счет изменения спроса на тепловую мощность |  | % | 0 | 0 | 0 | 0 | 0 | 0 | 0 | 0 | 0 | 0 | 0 | 0 | 0 | 0
4.1.1.2 | за счет переключения тепловой нагрузки от (на) других источников |  | % | 0 | 0 | 0 | 0 | 0 | 0 | 0 | 0 | 0 | 0 | 0 | 0 | 0 | 0
4.1.2. | изменение тепловой нагрузки год к году, в т.ч.: |  | % | 0 | 0 | 0 | 0 | 0 | 0 | 0 | 0 | 0 | 0 | 0 | 0 | 0 | 0
4.2. | Котельных |  | Гкал/ч | 107.1 | 109.49 | 115.74 | 114.0962 | 114.265 | 115.2521 | 81.7334 | 81.7519 | 81.9192 | 83.3555 | 86.4266 | 90.0612 | 91.507 | 92.9426
4.2.1. | изменение тепловой нагрузки от базового значения, в т.ч.: |  | % | -6.5324 | -4.2069 | 1.4203 | 0 | 0.14775 | 1.003 | -39.5955 | -39.5639 | -39.2789 | -36.8789 | -32.0151 | -26.6874 | -24.6857 | -22.7598
4.2.1.1. | за счет изменения спроса на тепловую мощность |  | % | -6.5324 | -4.2069 | 1.4203 | 0 | 0.14775 | 1.003 | -39.5955 | -39.5639 | -39.2789 | -36.8789 | -32.0151 | -26.6874 | -24.6857 | -22.7598
4.2.1.2. | за счет переключения тепловой нагрузки от (на) других источников |  | % | 0 | 0 | 0 | 0 | 0 | 0 | 0 | 0 | 0 | 0 | 0 | 0 | 0 | 0
4.2.2. | изменение тепловой нагрузки год к году: |  | % | 0 | 0 | 0 | 0 | 0 | 0 | 0 | 0 | 0 | 0 | 0 | 0 | 0 | 0
5 | Доля резервной тепловой мощности | Rобщ,j | % | 69.6429 | 68.9654 | 67.1939 | 67.6598 | 67.612 | 67.3322 | 67.043 | 67.0355 | 66.9681 | 53.6914 | 51.9852 | 49.966 | 49.1628 | 48.3652
5.1. | ТЭЦ | Rтэц,j | % | 0 | 0 | 0 | 0 | 0 | 0 | 0 | 0 | 0 | 0 | 0 | 0 | 0 | 0
5.2. | Котельных | Rкот,j | % | 69.6429 | 68.9654 | 67.1939 | 67.6598 | 67.612 | 67.3322 | 67.043 | 67.0355 | 66.9681 | 53.6914 | 51.9852 | 49.966 | 49.1628 | 48.3652
6 | Отпуск тепловой энергии с коллекторов |  | тыс. Гкал | 447.894 | 397.5917 | 415.162 | 411.0459 | 408.6326 | 436.003 | 329.8355 | 331.4155 | 332.7447 | 311.4059 | 318.6317 | 327.1864 | 330.3664 | 333.3924
6.1. | ТЭЦ, в т.ч.: |  | тыс. Гкал | 0 | 0 | 0 | 0 | 0 | 0 | 0 | 0 | 0 | 0 | 0 | 0 | 0 | 0
6.2. | из отборов турбоагрегатов |  | тыс. Гкал | 0 | 0 | 0 | 0 | 0 | 0 | 0 | 0 | 0 | 0 | 0 | 0 | 0 | 0
6.3. | Котельных |  | тыс. Гкал | 447.894 | 397.5917 | 415.162 | 411.0459 | 408.6326 | 436.003 | 329.8355 | 331.4155 | 332.7447 | 311.4059 | 318.6317 | 327.1864 | 330.3664 | 333.3924
7 | Доля установленной теплофикационной мощности на ТЭЦ |  | б/р | 0 | 0 | 0 | 0 | 0 | 0 | 0 | 0 | 0 | 0 | 0 | 0 | 0 | 0
8 | Доля установленной теплофикационной мощности в общей тепловой мощности в поселении (городском округе, городе федерального значения) |  | б/р | 0 | 0 | 0 | 0 | 0 | 0 | 0 | 0 | 0 | 0 | 0 | 0 | 0 | 0
9 | Доля отпуска тепловой энергии из теплофикационных отборов турбоагрегатов на ТЭЦ (годовой - ТЭЦ) |  | б/р | 0 | 0 | 0 | 0 | 0 | 0 | 0 | 0 | 0 | 0 | 0 | 0 | 0 | 0
10 | Доля отпуска тепловой энергии из теплофикационных отборов ТЭЦ к общему отпуску тепловой энергии в поселении (городском округе, городе федерального значения) |  | б/р | 0 | 0 | 0 | 0 | 0 | 0 | 0 | 0 | 0 | 0 | 0 | 0 | 0 | 0
11 | Расход топлива на отпуск тепловой и электрической энергии, в т.ч.: | Bj | тыс. тут | 89.1517 | 79.831 | 83.751 | 83.38 | 83.0033 | 86.9116 | 63.8808 | 64.1738 | 64.4259 | 59.0988 | 60.4603 | 62.0982 | 62.6941 | 63.261
12 | Расход топлива на отпуск тепловой энергии |  | тыс. тут | 89.1517 | 79.831 | 83.751 | 83.38 | 83.0033 | 86.9116 | 63.8808 | 64.1738 | 64.4259 | 59.0988 | 60.4603 | 62.0982 | 62.6941 | 63.261
12.1. | ТЭЦ |  | тыс. тут | 0 | 0 | 0 | 0 | 0 | 0 | 0 | 0 | 0 | 0 | 0 | 0 | 0 | 0
12.2. | Котельных |  | тыс. тут | 89.1517 | 79.831 | 83.751 | 83.38 | 83.0033 | 86.9116 | 63.8808 | 64.1738 | 64.4259 | 59.0988 | 60.4603 | 62.0982 | 62.6941 | 63.261
13 | УРУТ на отпуск тепловой энергии с коллекторов |  | кг. ут/Гкал | 199.0464 | 200.7864 | 201.7309 | 202.8484 | 203.1245 | 199.3373 | 193.6746 | 193.6353 | 193.6196 | 189.7806 | 189.7499 | 189.7945 | 189.7714 | 189.7492
13.1. | ТЭЦ |  | кг. ут/Гкал | 0 | 0 | 0 | 0 | 0 | 0 | 0 | 0 | 0 | 0 | 0 | 0 | 0 | 0
13.2. | Котельных |  | кг. ут/Гкал | 199.0464 | 200.7864 | 201.7309 | 202.8484 | 203.1245 | 199.3373 | 193.6746 | 193.6353 | 193.6196 | 189.7806 | 189.7499 | 189.7945 | 189.7714 | 189.7492
14 | Расход топлива на отпуск электрической энергии, в т.ч.: |  | тыс. т.ут | 0 | 0 | 0 | 0 | 0 | 0 | 0 | 0 | 0 | 0 | 0 | 0 | 0 | 0
14.1 | в режиме теплофикации |  | тыс. т.ут | 0 | 0 | 0 | 0 | 0 | 0 | 0 | 0 | 0 | 0 | 0 | 0 | 0 | 0
14.2 | в конденсационном режиме |  | тыс. т.ут | 0 | 0 | 0 | 0 | 0 | 0 | 0 | 0 | 0 | 0 | 0 | 0 | 0 | 0
15 | УРУТ на отпуск электрической энергии, в т.ч.: |  | г.ут/кВт-ч | 0 | 0 | 0 | 0 | 0 | 0 | 0 | 0 | 0 | 0 | 0 | 0 | 0 | 0
15.1. | в режиме теплофикации |  | г.ут/кВт-ч | 0 | 0 | 0 | 0 | 0 | 0 | 0 | 0 | 0 | 0 | 0 | 0 | 0 | 0
15.2. | в конденсационном режиме |  | г.ут/кВт-ч | 0 | 0 | 0 | 0 | 0 | 0 | 0 | 0 | 0 | 0 | 0 | 0 | 0 | 0
16 | Число часов использования УТМ, в т.ч.: |  |  | 1269.5408 | 1126.9606 | 1176.763 | 1165.096 | 1158.2556 | 1235.8362 | 1329.9818 | 1336.353 | 1341.7126 | 1730.033 | 1770.1763 | 1817.7023 | 1835.3689 | 1852.1799
16.1 | ТЭЦ, в т.ч.: |  | час/год | 0 | 0 | 0 | 0 | 0 | 0 | 0 | 0 | 0 | 0 | 0 | 0 | 0 | 0
16.1.1. | теплофикационной |  | час/год | 0 | 0 | 0 | 0 | 0 | 0 | 0 | 0 | 0 | 0 | 0 | 0 | 0 | 0
16.1.2. | пиковой |  | час/год | 0 | 0 | 0 | 0 | 0 | 0 | 0 | 0 | 0 | 0 | 0 | 0 | 0 | 0
16.2 | Котельных |  | час/год | 1269.5408 | 1126.9606 | 1176.763 | 1165.096 | 1158.2556 | 1235.8362 | 1329.9818 | 1336.353 | 1341.7126 | 1730.033 | 1770.1763 | 1817.7023 | 1835.3689 | 1852.1799

## 10.3
Таблица П1.7 - Характеристики передачи тепловой мощности от источника тепловой энергии к потребителям в зоне деятельности ЕТО №10 - ООО «ЭнергоТранзит»
N п/п | Наименование показателя | Обозначение показателя | Единицы измерения | Значение показателя для соответствующего года
|  |  |  | Ретроспективный период |  |  |  |  | Текущий период | Регулируемый период |  |  | Прогнозный период
|  |  |  | 2019 | 2020 | 2021 | 2022 | 2023 | 2024 | 2025 | 2026 | 2027 | 2028 | 2029 | 2030 | 2031 | 2032
1. | Протяженность тепловых сетей, в т.ч.: | Lпос | км | 155.3092 | 155.3092 | 155.3092 | 155.3092 | 155.4822 | 156.0617 | 159.0281 | 110.9869 | 113.8246 | 114.1153 | 114.4698 | 114.6666 | 116.0357 | 116.5462
1.1. | магистральных | Lмаг | км | 24.037 | 24.037 | 24.037 | 24.037 | 24.037 | 24.037 | 26.237 | 20.988 | 22.188 | 22.188 | 22.188 | 22.188 | 22.188 | 22.188
1.2. | распределительных | Lрасп | км | 131.2722 | 131.2722 | 131.2722 | 131.2722 | 131.4452 | 132.0247 | 132.7911 | 89.9989 | 91.6366 | 91.9273 | 92.2818 | 92.4786 | 93.8477 | 94.3582
2 | Материальная характеристика тепловых сетей, в т.ч.: | Mпос | тыс. м² | 29.9672 | 29.9672 | 29.9672 | 29.9672 | 29.9816 | 30.0336 | 31.5266 | 23.1857 | 24.0655 | 24.085 | 24.2134 | 24.3049 | 24.5807 | 24.6458
2.1. | магистральных | Mмаг | тыс. м² | 10.7691 | 10.7691 | 10.7691 | 10.7691 | 10.7691 | 10.7691 | 12.1551 | 10.1324 | 10.8884 | 10.8884 | 10.949 | 11.0092 | 11.0092 | 11.0092
2.2. | распределительных | Mрасп | тыс. м² | 19.1981 | 19.1981 | 19.1981 | 19.1981 | 19.2125 | 19.2645 | 19.3715 | 13.0533 | 13.1771 | 13.1966 | 13.2644 | 13.2957 | 13.5715 | 13.6366
3 | Присоединенная тепловая нагрузка |  | Гкал/ч | 107.1 | 109.49 | 115.74 | 114.1 | 105.8651 | 107.0228 | 117.9666 | 76.4666 | 76.6288 | 77.708 | 80.4774 | 82.1534 | 92.7261 | 96.9024
4 | Относительная материальная характеристика тепловой сети |  | м²/Гкал/ч | 279.8054 | 273.6976 | 258.9179 | 262.6394 | 283.2056 | 280.6276 | 267.25 | 303.2139 | 314.0529 | 309.9418 | 300.8721 | 295.8482 | 265.0894 | 254.3361
5 | Потери в тепловых сетях |  | тыс. Гкал | 93.7505 | 46.7351 | 54.688 | 60.8328 | 56.1743 | 56.8247 | 57.134 | 43.2606 | 43.2281 | 42.9727 | 40.3561 | 38.2317 | 37.9348 | 37.2597
5.1. | магистральных |  | тыс. Гкал | 34.4422 | 16.1922 | 20.2833 | 22.1218 | 21.3899 | 21.374 | 21.4334 | 17.727 | 17.828 | 17.828 | 15.5909 | 13.9977 | 13.9977 | 13.9977
5.2. | распределительных |  | тыс. Гкал | 59.3082 | 30.5429 | 34.4047 | 38.711 | 34.7844 | 35.4507 | 35.7006 | 25.5336 | 25.4001 | 25.1448 | 24.7652 | 24.234 | 23.9372 | 23.262
5.3 | Относительная величина потерь в тепловых сетях |  | % | 20.9314 | 11.7546 | 13.1727 | 14.7995 | 14.076 | 13.0331 | 13.104 | 13.1107 | 13.0784 | 14.1514 | 13.0285 | 12.2266 | 11.1293 | 10.5994
6 | Удельная плотность передачи тепловой энергии в тепловых сетях |  | Гкал/м² | 14.9462 | 13.2676 | 13.8539 | 13.7165 | 13.3108 | 14.5172 | 13.8297 | 14.2314 | 13.7346 | 12.608 | 12.7926 | 12.8654 | 13.8668 | 14.2631
7 | Линейная плотность передачи тепловой энергии в тепловых сетях |  | Гкал/м | 2.8839 | 2.56 | 2.6731 | 2.6466 | 2.5667 | 2.7938 | 2.7417 | 2.973 | 2.9039 | 2.661 | 2.706 | 2.727 | 2.9375 | 3.0162
8 | Удельная протяженность тепловой сети |  | м/чел | 3.748 | 3.781 | 3.7986 | 3.7661 | 3.7383 | 3.7206 | 3.7597 | 3.5063 | 3.555 | 4.7876 | 4.7724 | 4.7509 | 4.7779 | 4.7694
9 | Удельная материальная характеристика тепловой сети |  | м²/чел | 0.72319 | 0.72954 | 0.73295 | 0.72667 | 0.72085 | 0.71602 | 0.74534 | 0.73249 | 0.75161 | 1.0105 | 1.0095 | 1.007 | 1.0121 | 1.0086
10 | Количество повреждений (отказов) в тепловых сетях, приводящих к прекращению теплоснабжения потребителей |  | ед./год | 121 | 40 | 33 | 33 | 13.4261 | 13.3118 | 13.4627 | 1.718 | 1.7174 | 1.718 | 1.6883 | 1.6397 | 1.5589 | 1.4955
11 | Удельная повреждаемость тепловых сетей |  | ед./м/год | 0.00077909 | 0.00034769 | 0.0013135 | 0.0011719 | 0.00094447 | 0.00094394 | 0.00092766 | 0.0009378 | 0.00090753 | 0.00090572 | 0.00088293 | 0.00085475 | 0.0008089 | 0.00076833
12 | Тепловая нагрузка потребителей присоединенных к тепловым сетям по схеме с непосредственным разбором теплоносителя на цели горячего водоснабжения из систем отопления (открытая схема), в т.ч. |  | Гкал/ч | 51.0861 | 51.0861 | 51.0861 | 51.0861 | 51.0861 | 51.0861 | 51.0861 | 48.0018 | 48.0018 | 48.0818 | 48.0818 | 48.0818 | 48.0818 | 48.0818
12.1 | по причине отсутствия внутридомовых систем горячего водоснабжения |  | Гкал/ч | 0 | 0 | 0 | 0 | 0 | 0 | 0 | 0 | 0 | 0 | 0 | 0 | 0 | 0
13 | Доля потребителей, присоединенных к тепловым сетям по открытой системе, в т.ч. |  | % | 47.6995 | 46.6583 | 44.1387 | 44.7731 | 48.2559 | 47.7339 | 43.3056 | 62.7748 | 62.642 | 61.8749 | 59.7456 | 58.5268 | 51.8535 | 49.6188
13.1 | по причине отсутствия внутридомовых систем горячего водоснабжения |  | % | 0 | 0 | 0 | 0 | 0 | 0 | 0 | 0 | 0 | 0 | 0 | 0 | 0 | 0

## 10.4
Таблица П 1.8 - Показатели, характеризующие потребность в инвестициях в зоне деятельности ЕТО №10 - ООО «ЭнергоТранзит»
с НДС, в прогнозных ценах
N п/п | Наименование показателя | Обозначение показателя | Единицы измерения | Значение показателя для соответствующего года | [7 empty] | Значение показателя для соответствующего года
|  |  |  | Ретроспективный период | [7 empty] | Ретроспективный период | Текущий период | Регулируемый период |  |  | Прогнозный период
|  |  |  | 2013 | 2014 | 2015 | 2016 | 2017 | 2018 | 2019 | 2020 | 2022 | 2023 | 2024 | 2025 | 2026 | 2027 | 2028 | 2029 | 2030 | 2031 | 2032
1 | Потребность в инвестициях на финансирование строительства, реконструкции (технического перевооружения) источников тепловой мощности |  | млн. руб. | 0 | 0 | 0 | 0 | 0 | 0 | 0 | 0 | 65.2706 | 73.5145 | 45.8904 | 87.7258 | 130.9355 | 0 | 0 | 0 | 0 | 0 | 0
1.1 | строительство |  | млн. руб. | 0 | 0 | 0 | 0 | 0 | 0 | 0 | 0 | 0 | 0 | 0 | 0 | 0 | 0 | 0 | 0 | 0 | 0 | 0
1.1.1. | всего накопленным итогом строительство |  | млн. руб. | 0 | 0 | 0 | 0 | 0 | 0 | 0 | 0 | 0 | 0 | 0 | 0 | 0 | 0 | 0 | 0 | 0 | 0 | 0
1.2. | реконструкция |  | млн. руб. | 0 | 0 | 0 | 0 | 0 | 0 | 0 | 0 | 0 | 60.119 | 45.8904 | 87.7258 | 130.9355 | 0 | 0 | 0 | 0 | 0 | 0
1.3. | техническое перевооружение |  | млн. руб. | 0 | 0 | 0 | 0 | 0 | 0 | 0 | 0 | 65.2706 | 13.3955 | 0 | 0 | 0 | 0 | 0 | 0 | 0 | 0 | 0
1.3.1. | Всего накопленным итогом реконструкция и техническое перевооружение |  | млн. руб. | 0 | 0 | 0 | 0 | 0 | 0 | 0 | 0 | 65.2706 | 138.7851 | 184.6756 | 272.4014 | 403.3369 | 403.3369 | 403.3369 | 403.3369 | 403.3369 | 403.3369 | 403.3369
1.4. | Всего накопленным итогом, в т.ч. |  | млн. руб. | 0 | 0 | 0 | 0 | 0 | 0 | 0 | 0 | 65.2706 | 138.7851 | 184.6756 | 272.4014 | 403.3369 | 403.3369 | 403.3369 | 403.3369 | 403.3369 | 403.3369 | 403.3369
1.4.1. | план (прогноз) |  | млн. руб. | [9 empty] | 138.7851 | 184.6756 | 272.4014 | 403.3369 | 403.3369 | 403.3369 | 403.3369 | 403.3369 | 403.3369 | 403.3369
1.4.2. | факт |  | млн. руб. | 0 | 0 | 0 | 0 | 0 | 0 | 0 | 0 | Ретроспективный период 2022: 65.2706
2 | Потребность в инвестициях на финансирование строительства или реконструкции тепловых сетей |  | млн. руб. | 0 | 0 | 0 | 0 | 0 | 0 | 0 | 0 | 11.4299 | 26.6316 | 311.6029 | 176.2295 | 162.9998 | 107.7004 | 76.5601 | 183.758 | 239.3713 | 203.5565 | 406.4182
2.1. | строительство |  | млн. руб. | 0 | 0 | 0 | 0 | 0 | 0 | 0 | 0 | 0 | 26.6316 | 305.6029 | 170.2295 | 156.9998 | 101.7004 | 70.5601 | 42.922 | 46.9422 | 20.4869 | 157.9702
2.1.1. | всего накопленным итогом строительство |  | млн. руб. | 0 | 0 | 0 | 0 | 0 | 0 | 0 | 0 | 0 | 26.6316 | 332.2345 | 502.464 | 659.4638 | 761.1642 | 831.7243 | 874.6463 | 921.5885 | 942.0755 | 1100.0456
2.2. | реконструкция |  | млн. руб. | 0 | 0 | 0 | 0 | 0 | 0 | 0 | 0 | 11.4299 | 0 | 6 | 6 | 6 | 6 | 6 | 140.836 | 192.4291 | 183.0695 | 248.448
2.2.1. | всего накопленным итогом реконструкция |  | млн. руб. | 0 | 0 | 0 | 0 | 0 | 0 | 0 | 0 | 11.4299 | 11.4299 | 17.4299 | 23.4299 | 29.4299 | 35.4299 | 41.4299 | 182.2658 | 374.6949 | 557.7644 | 806.2124
2.3 | Всего накопленным итогом, в т.ч. |  | млн. руб. | 0 | 0 | 0 | 0 | 0 | 0 | 0 | 0 | 11.4299 | 38.0614 | 349.6644 | 525.8939 | 688.8937 | 796.5941 | 873.1542 | 1056.9122 | 1296.2834 | 1499.8399 | 1906.2581
2.3.1. | план (прогноз) |  | млн. руб. | [9 empty] | 38.0614 | 349.6644 | 525.8939 | 688.8937 | 796.5941 | 873.1542 | 1056.9122 | 1296.2834 | 1499.8399 | 1906.2581
2.3.2. | факт |  | млн. руб. | 0 | 0 | 0 | 0 | 0 | 0 | 0 | 0 | Ретроспективный период 2022: 11.4299
3 | Потребности в инвестициях на финансирование строительства или реконструкции сооружений на тепловых сетях |  | млн. руб. | 0 | 0 | 0 | 0 | 0 | 0 | 0 | 0 | 0 | 0 | 0 | 0 | 0 | 43.3998 | 146.981 | 0 | 0 | 0 | 0
3.1. | Насосные станции |  | млн. руб. | 0 | 0 | 0 | 0 | 0 | 0 | 0 | 0 | 0 | 0 | 0 | 0 | 0 | 0 | 0 | 0 | 0 | 0 | 0
3.2. | ЦТП и КРП |  | млн. руб. | 0 | 0 | 0 | 0 | 0 | 0 | 0 | 0 | 0 | 0 | 0 | 0 | 0 | 43.3998 | 146.981 | 0 | 0 | 0 | 0
3.3. | Всего накопленным итогом, в т.ч.: |  | млн. руб. | 0 | 0 | 0 | 0 | 0 | 0 | 0 | 0 | 0 | 0 | 0 | 0 | 0 | 43.3998 | 190.3809 | 190.3809 | 190.3809 | 190.3809 | 190.3809
3.3.1. | план (прогноз) |  | млн. руб. | [9 empty] | 0 | 0 | 0 | 0 | 43.3998 | 190.3809 | 190.3809 | 190.3809 | 190.3809 | 190.3809
3.3.2. | факт |  | млн. руб. | 0 | 0 | 0 | 0 | 0 | 0 | 0 | 0 | Ретроспективный период 2022: 0
4 | Потребности в инвестициях на финансирование мероприятий по переходу на закрытую систему теплоснабжения |  | млн. руб. | 0 | 0 | 0 | 0 | 0 | 0 | 0 | 0 | 0 | 0 | 0 | 0 | 0 | 0 | 0 | 0 | 0 | 0 | 0
4.1. | Для потребителей с существующей внутридомовой системой ГВС |  | млн. руб. | 0 | 0 | 0 | 0 | 0 | 0 | 0 | 0 | 0 | 0 | 0 | 0 | 0 | 0 | 0 | 0 | 0 | 0 | 0
4.2. | Для потребителей без внутридомовой системой ГВС |  | млн. руб. | 0 | 0 | 0 | 0 | 0 | 0 | 0 | 0 | 0 | 0 | 0 | 0 | 0 | 0 | 0 | 0 | 0 | 0 | 0
4.3. | Всего накопленным итогом, в т.ч.: |  | млн. руб. | 0 | 0 | 0 | 0 | 0 | 0 | 0 | 0 | 0 | 0 | 0 | 0 | 0 | 0 | 0 | 0 | 0 | 0 | 0
4.3.1. | план (прогноз) |  | млн. руб. | [9 empty] | 0 | 0 | 0 | 0 | 0 | 0 | 0 | 0 | 0 | 0
4.3.2. | факт |  | млн. руб. | 0 | 0 | 0 | 0 | 0 | 0 | 0 | 0 | Ретроспективный период 2022: 0
5 | Всего потребность в инвестициях | Иj | млн. руб. | 0 | 0 | 0 | 0 | 0 | 0 | 0 | 0 | 76.7005 | 100.1461 | 357.4934 | 263.9553 | 293.9353 | 151.1002 | 223.5411 | 183.758 | 239.3713 | 203.5565 | 406.4182
6 | Всего накопленным итогом потребность в инвестициях |  | млн. руб. | 0 | 0 | 0 | 0 | 0 | 0 | 0 | 0 | 76.7005 | 176.8466 | 534.3399 | 798.2953 | 1092.2306 | 1243.3308 | 1466.8719 | 1650.6299 | 1890.0012 | 2093.5576 | 2499.9758
7 | Доля инвестиций на финансирование строительства источников тепловой энергии |  | % | 0% | 0% | 0% | 0% | 0% | 0% | 0% | 0% | bar: Ретроспективный период 2022 to Прогнозный период 2032
8 | Доля инвестиций на финансирование реконструкции и технического перевооружения источников тепловой энергии |  | % | 0% | 0% | 0% | 0% | 0% | 0% | 0% | 0% | 85.1% | 73.41% | 12.84% | 33.24% | 44.55% | 0% | 0% | 0% | 0% | 0% | 0%
9 | Доля инвестиций на финансирование строительства тепловых сетей |  | % | 0% | 0% | 0% | 0% | 0% | 0% | 0% | 0% | 0% | 26.59% | 85.48% | 64.49% | 53.41% | 67.31% | 31.56% | 23.36% | 19.61% | 10.06% | 38.87%
10 | Доля инвестиций на финансирование реконструкции тепловых сетей |  | % | 0% | 0% | 0% | 0% | 0% | 0% | 0% | 0% | 14.9% | 0% | 1.678% | 2.273% | 2.041% | 3.971% | 2.684% | 76.64% | 80.39% | 89.94% | 61.13%
11 | Доля инвестиций на финансирование мероприятий по переходу к закрытой системе теплоснабжения |  | % | 0% | 0% | 0% | 0% | 0% | 0% | 0% | 0% | bar: Ретроспективный период 2022 to Прогнозный период 2032
12 | Доля инвестиций, финансируемых за счет регулируемых цен (тарифов) в сфере теплоснабжения |  | % | 0% | 0% | 0% | 0% | 0% | 0% | 0% | 0% | 100% | 98.7% | 61.84% | 40.01% | 30.87% | 98.83% | 82.45% | 76.64% | 80.39% | 89.94% | 61.13%
13 | Доля инвестиций, финансируемых за счет средств соответствующих бюджетов бюджетной системы Российской Федерации |  | % | 0% | 0% | 0% | 0% | 0% | 0% | 0% | 0% | bar: Ретроспективный период 2022 to Прогнозный период 2032
14 | Доля инвестиций, финансируемых за счет установления за счет платы за подключение (технологическое присоединение) |  | % | 0% | 0% | 0% | 0% | 0% | 0% | 0% | 0% | 0% | 0.1716% | 2.99% | 5.213% | 0.06386% | 1.174% | 17.55% | 23.36% | 19.61% | 10.06% | 38.87%

## 10.5
Таблица П 1.9 - Показатели, характеризующие тарифные последствия в зоне деятельности ЕТО №10 - ООО «ЭнергоТранзит»
N п/п | Наименование показателя | Обозначение показателя | Единицы измерения | Значение показателя для соответствующего года | [7 empty] | Значение показателя для соответствующего года
|  |  |  | Ретроспективный период | [7 empty] | Ретроспективный период |  | Текущий период | Регулируемый период |  |  | Прогнозный период
|  |  |  | 2013 | 2014 | 2015 | 2016 | 2017 | 2018 | 2019 | 2020 | 2021 | 2022 | 2023 | 2024 | 2025 | 2026 | 2027 | 2028 | 2029 | 2030 | 2031 | 2032
1 | Тариф на тепловую энергию для конечных потребителей |  | руб./Гкал | [8 empty] | - | 2532.7424 | 3221.8793 | 3303.0707 | 3497.4977 | 3656.9047 | 3784.8655 | 3917.3256 | 4054.4311 | 4164.0442 | 3755.42 | 4005.7149
2 | Необходимая валовая выручка (далее - НВВ) при отпуске тепловой энергии с коллекторов источников тепловой мощности |  | млн. руб. | bar: Ретроспективный период 2021 to Прогнозный период 2032
2.1. | НВВ при отпуске тепловой энергии с коллекторов источников тепловой мощности по отношению к базовому периоду |  | % | bar: Ретроспективный период 2015 to Прогнозный период 2032
2.2. | НВВ при отпуске тепловой энергии с коллекторов источников тепловой мощности год к году |  | % | bar: Ретроспективный период 2015 to Прогнозный период 2032
3 | НВВ на передачу тепловой энергии |  | млн. руб. | bar: Ретроспективный период 2015 to Ретроспективный период 2019; Ретроспективный период 2021 to Прогнозный период 2032
3.1. | НВВ на передачу тепловой энергии по отношению к базовому периоду |  | % | bar: Ретроспективный период 2015 to Прогнозный период 2032
3.2. | НВВ на передачу тепловой энергии год к году |  | % | bar: Ретроспективный период 2015 to Прогнозный период 2032
4 | НВВ на сбытовую деятельность |  | млн. руб. | bar: Ретроспективный период 2015 to Прогнозный период 2032
4.1. | НВВ на сбытовую деятельность по отношению к базовому периоду |  | % | bar: Ретроспективный период 2015 to Прогнозный период 2032
4.2. | НВВ на сбытовую деятельность год к году |  | % | bar: Ретроспективный период 2015 to Прогнозный период 2032
5 | НВВ при отпуске тепловой энергии для потребителя |  | млн. руб. | [8 empty] | - | 957.2956 | 1217.7673 | 1318.1692 | 1078.3628 | 1127.686 | 1168.7748 | 1125.7982 | 1197.2381 | 1268.5462 | 1158.0325 | 1250.0103
6 | Доля НВВ, установленная по цене, определяемой по соглашению сторон |  | млн. руб. | [8 empty] | 0 | 0 | 0 | 0 | 0 | 0 | 0 | 0 | 0 | 0 | 0 | 0
7 | Плата за подключение (технологическое присоединение) |  | млн. руб/ Гкал/ч | Ретроспективный период 2021: -; Ретроспективный период 2022: 6.12; Текущий период 2023: 9.2

## XXX.1
Таблица П 1.5 - Спрос на тепловую энергию и тепловую мощность в зоне деятельности ЕТО XXX
N п/п | Наименование показателя | Обозначение показателя | Единицы измерения | Значение показателя для соответствующего года
|  |  |  | Ретроспективный период |  |  |  |  | Текущий период | Регулируемый период |  |  | Прогнозный период
|  |  |  | 2019 | 2020 | 2021 | 2022 | 2023 | 2024 | 2025 | 2026 | 2027 | 2028 | 2029 | 2030 | 2031 | 2032
1 | Общая площадь жилых зданий, в т.ч.: | Sжф,j | тыс. м2 | 0 | 0 | 0 | 0 | 24.733 | 39.67 | 72.911 | 72.911 | 72.911 | 72.911 | 72.911 | 72.911 | 146.419 | 146.419
1.1 | МКД | Sмкд,j | тыс. м2 | 0 | 0 | 0 | 0 | 24.733 | 39.67 | 72.911 | 72.911 | 72.911 | 72.911 | 72.911 | 72.911 | 146.419 | 146.419
2 | Общая площадь ОДФ | Sодф,j | тыс. м2 | 0 | 0 | 0 | 0 | 0 | 0 | 0 | 0 | 0 | 10.77 | 10.77 | 10.77 | 10.77 | 10.77
3 | Всего общая площадь | Sобщ,j | тыс. м2 | 0 | 0 | 0 | 0 | 24.733 | 39.67 | 72.911 | 72.911 | 72.911 | 83.681 | 83.681 | 83.681 | 157.189 | 157.189
4 | Общая площадь производственных и промышленно-складских зданий | Sпром,j | тыс. м2 | 0 | 0 | 0 | 0 | 0 | 0 | 0 | 0 | 0 | 0 | 0 | 0 | 0 | 0
5 | Количество зданий | Zj | ед. | bar: Ретроспективный период 2019 to Прогнозный период 2032
5.1. | Количество абонентских вводов | Aj | ед. | bar: Ретроспективный период 2019 to Прогнозный период 2032
6 | Спрос на тепловую мощность всего, в т.ч.: |  | Гкал/ч | 0 | 0 | 0 | 0 | 0.897 | 1.439 | 2.646 | 2.646 | 2.646 | 3.232 | 3.232 | 3.232 | 5.899 | 5.899
6.1 | в жилищном фонде, т.ч.: |  | Гкал/ч | 0 | 0 | 0 | 0 | 0.897 | 1.439 | 2.646 | 2.646 | 2.646 | 2.646 | 2.646 | 2.646 | 5.313 | 5.313
6.1.1. | О+В |  | Гкал/ч | 0 | 0 | 0 | 0 | 0.638 | 1.023 | 1.881 | 1.881 | 1.881 | 1.881 | 1.881 | 1.881 | 3.777 | 3.777
6.1.2. | ГВС |  | Гкал/ч | 0 | 0 | 0 | 0 | 0.897 | 1.439 | 2.646 | 2.646 | 2.646 | 3.232 | 3.232 | 3.232 | 5.899 | 5.899
6.2 | в ОДФ, т.ч.: |  | Гкал/ч | 0 | 0 | 0 | 0 | 0 | 0 | 0 | 0 | 0 | 0.586 | 0.586 | 0.586 | 0.586 | 0.586
6.2.1. | О+В |  | Гкал/ч | 0 | 0 | 0 | 0 | 0 | 0 | 0 | 0 | 0 | 0.557 | 0.557 | 0.557 | 0.557 | 0.557
6.2.2. | ГВС |  | Гкал/ч | 0 | 0 | 0 | 0 | 0 | 0 | 0 | 0 | 0 | 0.029 | 0.029 | 0.029 | 0.029 | 0.029
6.3. | в производственных и промышленно-складских зданиях |  | Гкал/ч | 0 | 0 | 0 | 0 | 0 | 0 | 0 | 0 | 0 | 0 | 0 | 0 | 0 | 0
7 | Спрос на тепловую энергию, всего, в т.ч.: | Qобщ,j | тыс. Гкал | 0 | 0 | 0 | 0 | 2.746 | 4.405 | 8.096 | 8.096 | 8.096 | 9.889 | 9.889 | 9.889 | 18.051 | 18.051
7.1 | в жилищном фонде | Qжф,j | тыс. Гкал | 0 | 0 | 0 | 0 | 2.746 | 4.405 | 8.096 | 8.096 | 8.096 | 8.096 | 8.096 | 8.096 | 16.258 | 16.258
7.1.1. | О+В | Qо.жф,j | тыс. Гкал | 0 | 0 | 0 | 0 | 1.952 | 3.132 | 5.756 | 5.756 | 5.756 | 5.756 | 5.756 | 5.756 | 11.558 | 11.558
7.1.2. | ГВС | Qгвс.жф,j | тыс. Гкал | 0 | 0 | 0 | 0 | 0.794 | 1.274 | 2.34 | 2.34 | 2.34 | 2.34 | 2.34 | 2.34 | 4.7 | 4.7
7.2. | в ОДФ | Qодф,j | тыс. Гкал | 0 | 0 | 0 | 0 | 0 | 0 | 0 | 0 | 0 | 1.793 | 1.793 | 1.793 | 1.793 | 1.793
7.2.1. | О+В | Qо.одф,j | тыс. Гкал | 0 | 0 | 0 | 0 | 0 | 0 | 0 | 0 | 0 | 1.705 | 1.705 | 1.705 | 1.705 | 1.705
7.2.2. | ГВС | Qгвс.одф,j | тыс. Гкал | 0 | 0 | 0 | 0 | 0 | 0 | 0 | 0 | 0 | 0.089 | 0.089 | 0.089 | 0.089 | 0.089
7.3. | в производственных и промышленно-складских зданиях промышленности | Qпром,j | тыс. Гкал | 0 | 0 | 0 | 0 | 0 | 0 | 0 | 0 | 0 | 0 | 0 | 0 | 0 | 0
8 | Удельное потребление тепловой энергии на отопление в жилищном фонде | qо.жф,j | Гкал/м2/год | 0 | 0 | 0 | 0 | 0.079 | 0.079 | 0.079 | 0.079 | 0.079 | 0.079 | 0.079 | 0.079 | 0.079 | 0.079
8.1. | Удельное приведенное потребление тепловой энергии на отопление в жилищном фонде |  | Гкал/м2/ГСОП | 0 | 0 | 0 | 0 | 0 | 0 | 0 | 0 | 0 | 0 | 0 | 0 | 0 | 0
9 | Относительный темп прироста спроса на тепловую мощность по отношению к базовому году |  | % | bar: Ретроспективный период 2019 to Прогнозный период 2032
10 | Относительный темп прироста спроса на тепловую мощность год к году |  | % | bar: Ретроспективный период 2019 to Прогнозный период 2032
11 | Относительный темп прироста спроса не тепловую энергию по отношению к базовому году |  | % | bar: Ретроспективный период 2019 to Прогнозный период 2032
12 | Относительный темп прироста спроса на тепловую энергию год к году |  | % | bar: Ретроспективный период 2019 to Прогнозный период 2032

## XXX.2
Таблица П 1.6 - Установленная тепловая мощность в зоне деятельности ЕТО №XXX - Неопределенная ЕТО
N п/п | Наименование показателя | Обозначение показателя | Единицы измерения | Значение показателя для соответствующего года
|  |  |  | Ретроспективный период |  |  |  |  | Текущий период | Регулируемый период |  |  | Прогнозный период
|  |  |  | 2019 | 2020 | 2021 | 2022 | 2023 | 2024 | 2025 | 2026 | 2027 | 2028 | 2029 | 2030 | 2031 | 2032
1 | Установленная электрическая мощность (далее - УЭМ) ТЭЦ | Nтэц,j | МВт | 0 | 0 | 0 | 0 | 0 | 0 | 0 | 0 | 0 | 0 | 0 | 0 | 0 | 0
1.1. | Изменение УЭМ ТЭЦ относительно базового года |  | % | 0 | 0 | 0 | 0 | 0 | 0 | 0 | 0 | 0 | 0 | 0 | 0 | 0 | 0
2 | Установленная тепловая мощность (далее - УТМ) источников, в т.ч.: | Qобщ,j | Гкал/ч | 0 | 0 | 0 | 0 | 7.396 | 7.396 | 7.396 | 7.396 | 7.396 | 7.396 | 7.396 | 7.396 | 7.396 | 7.396
2.1. | Изменение УТМ относительно базового года |  | % | 0 | 0 | 0 | 0 | 100 | 100 | 100 | 100 | 100 | 100 | 100 | 100 | 100 | 100
2.2. | ТЭЦ, в т.ч. | Qтэц,j | Гкал/ч | 0 | 0 | 0 | 0 | 0 | 0 | 0 | 0 | 0 | 0 | 0 | 0 | 0 | 0
2.2.1. | базовая (турбоагрегатов) | Qта,j | Гкал/ч | 0 | 0 | 0 | 0 | 0 | 0 | 0 | 0 | 0 | 0 | 0 | 0 | 0 | 0
2.2.2. | пиковая | Qn,j | Гкал/ч | 0 | 0 | 0 | 0 | 0 | 0 | 0 | 0 | 0 | 0 | 0 | 0 | 0 | 0
2.3. | Котельных, в т.ч.: | Qкот,j | Гкал/ч | 0 | 0 | 0 | 0 | 7.396 | 7.396 | 7.396 | 7.396 | 7.396 | 7.396 | 7.396 | 7.396 | 7.396 | 7.396
2.3.1. | отопительных | Qо.кот,j | Гкал/ч | 0 | 0 | 0 | 0 | 7.396 | 7.396 | 7.396 | 7.396 | 7.396 | 7.396 | 7.396 | 7.396 | 7.396 | 7.396
2.3.2. | производственно-отопительных | Qпо.кот,j | Гкал/ч | 0 | 0 | 0 | 0 | 0 | 0 | 0 | 0 | 0 | 0 | 0 | 0 | 0 | 0
3 | Количество источников тепловой мощности | Kj | ед. | 0 | 0 | 0 | 0 | 1 | 1 | 1 | 1 | 1 | 1 | 1 | 1 | 1 | 1
3.1. | ТЭЦ | Kтэц,j | ед. | 0 | 0 | 0 | 0 | 0 | 0 | 0 | 0 | 0 | 0 | 0 | 0 | 0 | 0
3.2. | Котельных | Kкот,j | ед. | 0 | 0 | 0 | 0 | 1 | 1 | 1 | 1 | 1 | 1 | 1 | 1 | 1 | 1
4 | Присоединенная тепловая нагрузка на коллекторах, в т.ч: |  | Гкал/ч | 0 | 0 | 0 | 0 | 0.94234 | 1.5114 | 2.7778 | 2.7778 | 2.7778 | 3.3931 | 3.3931 | 3.3931 | 6.1934 | 6.1934
4.1. | ТЭЦ, в т.ч. |  | Гкал/ч | 0 | 0 | 0 | 0 | 0 | 0 | 0 | 0 | 0 | 0 | 0 | 0 | 0 | 0
4.1.1. | изменение тепловой нагрузки от базового значения, в т.ч.: |  | % | 0 | 0 | 0 | 0 | 0 | 0 | 0 | 0 | 0 | 0 | 0 | 0 | 0 | 0
4.1.1.1. | за счет изменения спроса на тепловую мощность |  | % | 0 | 0 | 0 | 0 | 0 | 0 | 0 | 0 | 0 | 0 | 0 | 0 | 0 | 0
4.1.1.2 | за счет переключения тепловой нагрузки от (на) других источников |  | % | 0 | 0 | 0 | 0 | 0 | 0 | 0 | 0 | 0 | 0 | 0 | 0 | 0 | 0
4.1.2. | изменение тепловой нагрузки год к году, в т.ч.: |  | % | 0 | 0 | 0 | 0 | 0 | 0 | 0 | 0 | 0 | 0 | 0 | 0 | 0 | 0
4.2. | Котельных |  | Гкал/ч | 0 | 0 | 0 | 0 | 0.94234 | 1.5114 | 2.7778 | 2.7778 | 2.7778 | 3.3931 | 3.3931 | 3.3931 | 6.1934 | 6.1934
4.2.1. | изменение тепловой нагрузки от базового значения, в т.ч.: |  | % | 0 | 0 | 0 | 0 | 100 | 100 | 100 | 100 | 100 | 100 | 100 | 100 | 100 | 100
4.2.1.1. | за счет изменения спроса на тепловую мощность |  | % | 0 | 0 | 0 | 0 | 100 | 100 | 100 | 100 | 100 | 100 | 100 | 100 | 100 | 100
4.2.1.2. | за счет переключения тепловой нагрузки от (на) других источников |  | % | 0 | 0 | 0 | 0 | 0 | 0 | 0 | 0 | 0 | 0 | 0 | 0 | 0 | 0
4.2.2. | изменение тепловой нагрузки год к году: |  | % | 0 | 0 | 0 | 0 | 0 | 0 | 0 | 0 | 0 | 0 | 0 | 0 | 0 | 0
5 | Доля резервной тепловой мощности | Rобщ,j | % | - | - | - | - | 87.2588 | 79.5643 | 62.4421 | 62.4421 | 62.4421 | 54.1227 | 54.1227 | 54.1227 | 16.2597 | 16.2597
5.1. | ТЭЦ | Rтэц,j | % | 0 | 0 | 0 | 0 | 0 | 0 | 0 | 0 | 0 | 0 | 0 | 0 | 0 | 0
5.2. | Котельных | Rкот,j | % | - | - | - | - | 87.2588 | 79.5643 | 62.4421 | 62.4421 | 62.4421 | 54.1227 | 54.1227 | 54.1227 | 16.2597 | 16.2597
6 | Отпуск тепловой энергии с коллекторов |  | тыс. Гкал | 0 | 0 | 0 | 0 | 3.0516 | 4.8946 | 8.9955 | 8.9955 | 8.9955 | 10.988 | 10.988 | 10.988 | 20.0566 | 20.0566
6.1. | ТЭЦ, в т.ч.: |  | тыс. Гкал | 0 | 0 | 0 | 0 | 0 | 0 | 0 | 0 | 0 | 0 | 0 | 0 | 0 | 0
6.2. | из отборов турбоагрегатов |  | тыс. Гкал | 0 | 0 | 0 | 0 | 0 | 0 | 0 | 0 | 0 | 0 | 0 | 0 | 0 | 0
6.3. | Котельных |  | тыс. Гкал | 0 | 0 | 0 | 0 | 3.0516 | 4.8946 | 8.9955 | 8.9955 | 8.9955 | 10.988 | 10.988 | 10.988 | 20.0566 | 20.0566
7 | Доля установленной теплофикационной мощности на ТЭЦ |  | б/р | 0 | 0 | 0 | 0 | 0 | 0 | 0 | 0 | 0 | 0 | 0 | 0 | 0 | 0
8 | Доля установленной теплофикационной мощности в общей тепловой мощности в поселении (городском округе, городе федерального значения) |  | б/р | - | - | - | - | 0 | 0 | 0 | 0 | 0 | 0 | 0 | 0 | 0 | 0
9 | Доля отпуска тепловой энергии из теплофикационных отборов турбоагрегатов на ТЭЦ (годовой - ТЭЦ) |  | б/р | - | - | - | - | 0 | 0 | 0 | 0 | 0 | 0 | 0 | 0 | 0 | 0
10 | Доля отпуска тепловой энергии из теплофикационных отборов ТЭЦ к общему отпуску тепловой энергии в поселении (городском округе, городе федерального значения) |  | б/р | 0 | 0 | 0 | 0 | 0 | 0 | 0 | 0 | 0 | 0 | 0 | 0 | 0 | 0
11 | Расход топлива на отпуск тепловой и электрической энергии, в т.ч.: | Bj | тыс. тут | 0 | 0 | 0 | 0 | 0.47386 | 0.76002 | 1.3968 | 1.3968 | 1.3968 | 1.7062 | 1.7062 | 1.7062 | 3.1144 | 3.1144
12 | Расход топлива на отпуск тепловой энергии |  | тыс. тут | 0 | 0 | 0 | 0 | 0.47386 | 0.76002 | 1.3968 | 1.3968 | 1.3968 | 1.7062 | 1.7062 | 1.7062 | 3.1144 | 3.1144
12.1. | ТЭЦ |  | тыс. тут | 0 | 0 | 0 | 0 | 0 | 0 | 0 | 0 | 0 | 0 | 0 | 0 | 0 | 0
12.2. | Котельных |  | тыс. тут | 0 | 0 | 0 | 0 | 0.47386 | 0.76002 | 1.3968 | 1.3968 | 1.3968 | 1.7062 | 1.7062 | 1.7062 | 3.1144 | 3.1144
13 | УРУТ на отпуск тепловой энергии с коллекторов |  | кг. ут/Гкал | 0 | 0 | 0 | 0 | 155.2795 | 155.2795 | 155.2795 | 155.2795 | 155.2795 | 155.2795 | 155.2795 | 155.2795 | 155.2795 | 155.2795
13.1. | ТЭЦ |  | кг. ут/Гкал | 0 | 0 | 0 | 0 | 0 | 0 | 0 | 0 | 0 | 0 | 0 | 0 | 0 | 0
13.2. | Котельных |  | кг. ут/Гкал | 0 | 0 | 0 | 0 | 155.2795 | 155.2795 | 155.2795 | 155.2795 | 155.2795 | 155.2795 | 155.2795 | 155.2795 | 155.2795 | 155.2795
14 | Расход топлива на отпуск электрической энергии, в т.ч.: |  | тыс. т.ут | 0 | 0 | 0 | 0 | 0 | 0 | 0 | 0 | 0 | 0 | 0 | 0 | 0 | 0
14.1 | в режиме теплофикации |  | тыс. т.ут | 0 | 0 | 0 | 0 | 0 | 0 | 0 | 0 | 0 | 0 | 0 | 0 | 0 | 0
14.2 | в конденсационном режиме |  | тыс. т.ут | 0 | 0 | 0 | 0 | 0 | 0 | 0 | 0 | 0 | 0 | 0 | 0 | 0 | 0
15 | УРУТ на отпуск электрической энергии, в т.ч.: |  | г.ут/кВт-ч | 0 | 0 | 0 | 0 | 0 | 0 | 0 | 0 | 0 | 0 | 0 | 0 | 0 | 0
15.1. | в режиме теплофикации |  | г.ут/кВт-ч | 0 | 0 | 0 | 0 | 0 | 0 | 0 | 0 | 0 | 0 | 0 | 0 | 0 | 0
15.2. | в конденсационном режиме |  | г.ут/кВт-ч | 0 | 0 | 0 | 0 | 0 | 0 | 0 | 0 | 0 | 0 | 0 | 0 | 0 | 0
16 | Число часов использования УТМ, в т.ч.: |  |  | 0 | 0 | 0 | 0 | 412.6055 | 661.7834 | 1216.261 | 1216.261 | 1216.261 | 1485.672 | 1485.672 | 1485.672 | 2711.814 | 2711.814
16.1 | ТЭЦ, в т.ч.: |  | час/год | 0 | 0 | 0 | 0 | 0 | 0 | 0 | 0 | 0 | 0 | 0 | 0 | 0 | 0
16.1.1. | теплофикационной |  | час/год | 0 | 0 | 0 | 0 | 0 | 0 | 0 | 0 | 0 | 0 | 0 | 0 | 0 | 0
16.1.2. | пиковой |  | час/год | 0 | 0 | 0 | 0 | 0 | 0 | 0 | 0 | 0 | 0 | 0 | 0 | 0 | 0
16.2 | Котельных |  | час/год | 0 | 0 | 0 | 0 | 412.6055 | 661.7834 | 1216.261 | 1216.261 | 1216.261 | 1485.672 | 1485.672 | 1485.672 | 2711.814 | 2711.814

## ХХХ.4
Таблица П 1.8 - Показатели, характеризующие потребность в инвестициях в зоне деятельности ЕТО №ХХХ - Неопределенная ЕТО
с НДС, в прогнозных ценах
N п/п | Наименование показателя | Обозначение показателя | Единицы измерения | Значение показателя для соответствующего года | [7 empty] | Значение показателя для соответствующего года
|  |  |  | Ретроспективный период | [7 empty] | Ретроспективный период | Текущий период | Регулируемый период |  |  | Прогнозный период
|  |  |  | 2013 | 2014 | 2015 | 2016 | 2017 | 2018 | 2019 | 2020 | 2022 | 2023 | 2024 | 2025 | 2026 | 2027 | 2028 | 2029 | 2030 | 2031 | 2032
1 | Потребность в инвестициях на финансирование строительства, реконструкции (технического перевооружения) источников тепловой мощности |  | млн. руб. | 0 | 0 | 0 | 0 | 0 | 0 | 0 | 0 | 0 | 0 | 0 | 0 | 80.3136 | 0 | 0 | 68.9544 | 0 | 0 | 0
1.1 | строительство |  | млн. руб. | 0 | 0 | 0 | 0 | 0 | 0 | 0 | 0 | 0 | 0 | 0 | 0 | 80.3136 | 0 | 0 | 68.9544 | 0 | 0 | 0
1.1.1. | всего накопленным итогом строительство |  | млн. руб. | 0 | 0 | 0 | 0 | 0 | 0 | 0 | 0 | 0 | 0 | 0 | 0 | 80.3136 | 80.3136 | 80.3136 | 149.268 | 149.268 | 149.268 | 149.268
1.2. | реконструкция |  | млн. руб. | 0 | 0 | 0 | 0 | 0 | 0 | 0 | 0 | 0 | 0 | 0 | 0 | 0 | 0 | 0 | 0 | 0 | 0 | 0
1.3. | техническое перевооружение |  | млн. руб. | 0 | 0 | 0 | 0 | 0 | 0 | 0 | 0 | 0 | 0 | 0 | 0 | 0 | 0 | 0 | 0 | 0 | 0 | 0
1.3.1. | Всего накопленным итогом реконструкция и техническое перевооружение |  | млн. руб. | 0 | 0 | 0 | 0 | 0 | 0 | 0 | 0 | 0 | 0 | 0 | 0 | 0 | 0 | 0 | 0 | 0 | 0 | 0
1.4. | Всего накопленным итогом, в т.ч. |  | млн. руб. | 0 | 0 | 0 | 0 | 0 | 0 | 0 | 0 | 0 | 0 | 0 | 0 | 80.3136 | 80.3136 | 80.3136 | 149.268 | 149.268 | 149.268 | 149.268
1.4.1. | план (прогноз) |  | млн. руб. | [9 empty] | 0 | 0 | 0 | 80.3136 | 80.3136 | 80.3136 | 149.268 | 149.268 | 149.268 | 149.268
1.4.2. | факт |  | млн. руб. | 0 | 0 | 0 | 0 | 0 | 0 | 0 | 0 | Ретроспективный период 2022: 0
2 | Потребность в инвестициях на финансирование строительства или реконструкции тепловых сетей |  | млн. руб. | 0 | 0 | 0 | 0 | 0 | 0 | 0 | 0 | 0 | 9.266 | 5.9207 | 13.8726 | 0 | 0 | 7.6983 | 0 | 0 | 39.4454 | 0
2.1. | строительство |  | млн. руб. | 0 | 0 | 0 | 0 | 0 | 0 | 0 | 0 | 0 | 9.266 | 5.9207 | 13.8726 | 0 | 0 | 7.6983 | 0 | 0 | 39.4454 | 0
2.1.1. | всего накопленным итогом строительство |  | млн. руб. | 0 | 0 | 0 | 0 | 0 | 0 | 0 | 0 | 0 | 9.266 | 15.1867 | 29.0593 | 29.0593 | 29.0593 | 36.7576 | 36.7576 | 36.7576 | 76.203 | 76.203
2.2. | реконструкция |  | млн. руб. | 0 | 0 | 0 | 0 | 0 | 0 | 0 | 0 | 0 | 0 | 0 | 0 | 0 | 0 | 0 | 0 | 0 | 0 | 0
2.2.1. | всего накопленным итогом реконструкция |  | млн. руб. | 0 | 0 | 0 | 0 | 0 | 0 | 0 | 0 | 0 | 0 | 0 | 0 | 0 | 0 | 0 | 0 | 0 | 0 | 0
2.3 | Всего накопленным итогом, в т.ч. |  | млн. руб. | 0 | 0 | 0 | 0 | 0 | 0 | 0 | 0 | 0 | 9.266 | 15.1867 | 29.0593 | 29.0593 | 29.0593 | 36.7576 | 36.7576 | 36.7576 | 76.203 | 76.203
2.3.1. | план (прогноз) |  | млн. руб. | [9 empty] | 9.266 | 15.1867 | 29.0593 | 29.0593 | 29.0593 | 36.7576 | 36.7576 | 36.7576 | 76.203 | 76.203
2.3.2. | факт |  | млн. руб. | 0 | 0 | 0 | 0 | 0 | 0 | 0 | 0 | Ретроспективный период 2022: 0
3 | Потребности в инвестициях на финансирование строительства или реконструкции сооружений на тепловых сетях |  | млн. руб. | 0 | 0 | 0 | 0 | 0 | 0 | 0 | 0 | 0 | 0 | 0 | 0 | 0 | 0 | 0 | 0 | 0 | 0 | 0
3.1. | Насосные станции |  | млн. руб. | 0 | 0 | 0 | 0 | 0 | 0 | 0 | 0 | 0 | 0 | 0 | 0 | 0 | 0 | 0 | 0 | 0 | 0 | 0
3.2. | ЦТП и КРП |  | млн. руб. | 0 | 0 | 0 | 0 | 0 | 0 | 0 | 0 | 0 | 0 | 0 | 0 | 0 | 0 | 0 | 0 | 0 | 0 | 0
3.3. | Всего накопленным итогом, в т.ч.: |  | млн. руб. | 0 | 0 | 0 | 0 | 0 | 0 | 0 | 0 | 0 | 0 | 0 | 0 | 0 | 0 | 0 | 0 | 0 | 0 | 0
3.3.1. | план (прогноз) |  | млн. руб. | [9 empty] | 0 | 0 | 0 | 0 | 0 | 0 | 0 | 0 | 0 | 0
3.3.2. | факт |  | млн. руб. | 0 | 0 | 0 | 0 | 0 | 0 | 0 | 0 | Ретроспективный период 2022: 0
4 | Потребности в инвестициях на финансирование мероприятий по переходу на закрытую систему теплоснабжения |  | млн. руб. | 0 | 0 | 0 | 0 | 0 | 0 | 0 | 0 | 0 | 0 | 0 | 0 | 0 | 0 | 0 | 0 | 0 | 0 | 0
4.1. | Для потребителей с существующей внутридомовой системой ГВС |  | млн. руб. | 0 | 0 | 0 | 0 | 0 | 0 | 0 | 0 | 0 | 0 | 0 | 0 | 0 | 0 | 0 | 0 | 0 | 0 | 0
4.2. | Для потребителей без внутридомовой системой ГВС |  | млн. руб. | 0 | 0 | 0 | 0 | 0 | 0 | 0 | 0 | 0 | 0 | 0 | 0 | 0 | 0 | 0 | 0 | 0 | 0 | 0
4.3. | Всего накопленным итогом, в т.ч.: |  | млн. руб. | 0 | 0 | 0 | 0 | 0 | 0 | 0 | 0 | 0 | 0 | 0 | 0 | 0 | 0 | 0 | 0 | 0 | 0 | 0
4.3.1. | план (прогноз) |  | млн. руб. | [9 empty] | 0 | 0 | 0 | 0 | 0 | 0 | 0 | 0 | 0 | 0
4.3.2. | факт |  | млн. руб. | 0 | 0 | 0 | 0 | 0 | 0 | 0 | 0 | Ретроспективный период 2022: 0
5 | Всего потребность в инвестициях | Иj | млн. руб. | 0 | 0 | 0 | 0 | 0 | 0 | 0 | 0 | 0 | 9.266 | 5.9207 | 13.8726 | 80.3136 | 0 | 7.6983 | 68.9544 | 0 | 39.4454 | 0
6 | Всего накопленным итогом потребность в инвестициях |  | млн. руб. | 0 | 0 | 0 | 0 | 0 | 0 | 0 | 0 | 0 | 9.266 | 15.1867 | 29.0593 | 109.3729 | 109.3729 | 117.0712 | 186.0256 | 186.0256 | 225.471 | 225.471
7 | Доля инвестиций на финансирование строительства источников тепловой энергии |  | % | 0% | 0% | 0% | 0% | 0% | 0% | 0% | 0% | 0% | 0% | 0% | 0% | 100% | 0% | 0% | 100% | 0% | 0% | 0%
8 | Доля инвестиций на финансирование реконструкции и технического перевооружения источников тепловой энергии |  | % | 0% | 0% | 0% | 0% | 0% | 0% | 0% | 0% | bar: Ретроспективный период 2022 to Прогнозный период 2032
9 | Доля инвестиций на финансирование строительства тепловых сетей |  | % | 0% | 0% | 0% | 0% | 0% | 0% | 0% | 0% | 0% | 100% | 100% | 100% | 0% | 0% | 100% | 0% | 0% | 100% | 0%
10 | Доля инвестиций на финансирование реконструкции тепловых сетей |  | % | 0% | 0% | 0% | 0% | 0% | 0% | 0% | 0% | bar: Ретроспективный период 2022 to Прогнозный период 2032
11 | Доля инвестиций на финансирование мероприятий по переходу к закрытой системе теплоснабжения |  | % | 0% | 0% | 0% | 0% | 0% | 0% | 0% | 0% | bar: Ретроспективный период 2022 to Прогнозный период 2032
12 | Доля инвестиций, финансируемых за счет регулируемых цен (тарифов) в сфере теплоснабжения |  | % | 0% | 0% | 0% | 0% | 0% | 0% | 0% | 0% | bar: Ретроспективный период 2022 to Прогнозный период 2032
13 | Доля инвестиций, финансируемых за счет средств соответствующих бюджетов бюджетной системы Российской Федерации |  | % | 0% | 0% | 0% | 0% | 0% | 0% | 0% | 0% | bar: Ретроспективный период 2022 to Прогнозный период 2032
14 | Доля инвестиций, финансируемых за счет установления за счет платы за подключение (технологическое присоединение) |  | % | 0% | 0% | 0% | 0% | 0% | 0% | 0% | 0% | bar: Ретроспективный период 2022 to Прогнозный период 2032

## XXX.3
Таблица П1.7 - Характеристики передачи тепловой мощности от источника тепловой энергии к потребителям в зоне деятельности ЕТО №ХХХ - ЕТО не определена
N п/п | Наименование показателя | Обозначение показателя | Единицы измерения | Значение показателя для соответствующего года
|  |  |  | Ретроспективный период |  |  |  |  | Текущий период | Регулируемый период |  |  | Прогнозный период
|  |  |  | 2019 | 2020 | 2021 | 2022 | 2023 | 2024 | 2025 | 2026 | 2027 | 2028 | 2029 | 2030 | 2031 | 2032
1. | Протяженность тепловых сетей, в т.ч.: | Lпос | км | 0 | 0 | 0 | 0 | 0 | 0.23484 | 0.43209 | 0.43209 | 0.43209 | 0.53687 | 0.53687 | 0.53687 | 0.92015 | 0.92015
1.1. | магистральных | Lмаг | км | 0 | 0 | 0 | 0 | 0 | 0 | 0 | 0 | 0 | 0 | 0 | 0 | 0 | 0
1.2. | распределительных | Lрасп | км | 0 | 0 | 0 | 0 | 0 | 0.23484 | 0.43209 | 0.43209 | 0.43209 | 0.53687 | 0.53687 | 0.53687 | 0.92015 | 0.92015
2 | Материальная характеристика тепловых сетей, в т.ч.: | Mпос | тыс. м² | 0 | 0 | 0 | 0 | 0 | 0.02881 | 0.052908 | 0.052908 | 0.052908 | 0.064225 | 0.064225 | 0.064225 | 0.14816 | 0.14816
2.1. | магистральных | Mмаг | тыс. м² | 0 | 0 | 0 | 0 | 0 | 0 | 0 | 0 | 0 | 0 | 0 | 0 | 0 | 0
2.2. | распределительных | Mрасп | тыс. м² | 0 | 0 | 0 | 0 | 0 | 0.02881 | 0.052908 | 0.052908 | 0.052908 | 0.064225 | 0.064225 | 0.064225 | 0.14816 | 0.14816
3 | Присоединенная тепловая нагрузка |  | Гкал/ч | 0 | 0 | 0 | 0 | 0 | 1.5829 | 2.9084 | 2.9084 | 2.9084 | 3.553 | 3.553 | 3.553 | 6.4867 | 6.4867
4 | Относительная материальная характеристика тепловой сети |  | м²/Гкал/ч | 0 | 0 | 0 | 0 | 0 | 18.2009 | 18.1915 | 18.1915 | 18.1915 | 18.0762 | 18.0762 | 18.0762 | 22.8412 | 22.8412
5 | Потери в тепловых сетях |  | тыс. Гкал | 0 | 0 | 0 | 0 | 0 | 0.4895 | 0.8995 | 0.8995 | 0.8995 | 1.0988 | 1.0988 | 1.0988 | 2.0057 | 2.0057
5.1. | магистральных |  | тыс. Гкал | 0 | 0 | 0 | 0 | 0 | 0 | 0 | 0 | 0 | 0 | 0 | 0 | 0 | 0
5.2. | распределительных |  | тыс. Гкал | 0 | 0 | 0 | 0 | 0 | 0.4895 | 0.8995 | 0.8995 | 0.8995 | 1.0988 | 1.0988 | 1.0988 | 2.0057 | 2.0057
5.3 | Относительная величина потерь в тепловых сетях |  | % | 0 | 0 | 0 | 0 | 0 | 9.9135 | 9.9145 | 9.9145 | 9.9145 | 9.914 | 9.914 | 9.914 | 9.9123 | 9.9123
6 | Удельная плотность передачи тепловой энергии в тепловых сетях |  | Гкал/м² | 0 | 0 | 0 | 0 | 0 | 171.3879 | 171.4788 | 171.4788 | 171.4788 | 172.5716 | 172.5716 | 172.5716 | 136.5681 | 136.5681
7 | Линейная плотность передачи тепловой энергии в тепловых сетях |  | Гкал/м | 0 | 0 | 0 | 0 | 0 | 21.0263 | 20.9971 | 20.9971 | 20.9971 | 20.6443 | 20.6443 | 20.6443 | 21.9903 | 21.9903
8 | Удельная протяженность тепловой сети |  | м/чел | 0 | 0 | 0 | 0 | 0 | 0.080391 | 0.14676 | 0.08377 | 0.083279 | 0.070631 | 0.042801 | 0.04177 | 0.071346 | 0.070987
9 | Удельная материальная характеристика тепловой сети |  | м²/чел | 0 | 0 | 0 | 0 | 0 | 0.0098626 | 0.01797 | 0.010257 | 0.010197 | 0.0084494 | 0.0051201 | 0.0049968 | 0.011488 | 0.01143
10 | Количество повреждений (отказов) в тепловых сетях, приводящих к прекращению теплоснабжения потребителей |  | ед./год | 0 | 0 | 0 | 0 | 0 | 0 | 0 | 0 | 0 | 0 | 0 | 0 | 0 | 0
11 | Удельная повреждаемость тепловых сетей |  | ед./м/год | 0 | 0 | 0 | 0 | 0 | 0 | 0 | 0 | 0 | 0 | 0 | 0 | 0 | 0
12 | Тепловая нагрузка потребителей присоединенных к тепловым сетям по схеме с непосредственным разбором теплоносителя на цели горячего водоснабжения из систем отопления (открытая схема), в т.ч. |  | Гкал/ч | 0 | 0 | 0 | 0 | 0 | 0 | 0 | 0 | 0 | 0 | 0 | 0 | 0 | 0
12.1 | по причине отсутствия внутридомовых систем горячего водоснабжения |  | Гкал/ч | 0 | 0 | 0 | 0 | 0 | 0 | 0 | 0 | 0 | 0 | 0 | 0 | 0 | 0
13 | Доля потребителей, присоединенных к тепловым сетям по открытой системе, в т.ч. |  | % | 0 | 0 | 0 | 0 | 0 | 0 | 0 | 0 | 0 | 0 | 0 | 0 | 0 | 0
13.1 | по причине отсутствия внутридомовых систем горячего водоснабжения |  | % | 0 | 0 | 0 | 0 | 0 | 0 | 0 | 0 | 0 | 0 | 0 | 0 | 0 | 0